## MEMÓRIA DE CÁLCULO (hidden)
PREFEITURA MUNICIPAL DE ITUPIRANGA
MEMÓRIA DE CÁLCULO
[10 empty] | BANCOS: |  |  | B.D.I.: |  | Encargos Sociais:
OBRA: |  | REFORMA E.M.E.F. MANOEL DE OLIVEIRA | [7 empty] | SINAPI - 09/2022 - Pará SBC - 09/2022 - Pará ORSE - 08/2022 - Sergipe SEDOP - 09/2022 - Pará |  |  | 28.82% |  | DESONERADO
ENDEREÇO: | [14 empty] | Horista:
Mensalista:
GERAL
Item | Código | Banco | Descrição dos serviços | Unid. | TOTAL DO ITEM | VALOR UNIT. | Per. / Comp. | Unid. | Esp. | Larg. | Alt. | Área | Desc. | Vol/kg | Obs
1 |  |  | SERVIÇOS PRELIMINARES
1.1 | 011340 | SEDOP | Placa de obra em lona com plotagem de gráfica | m² | 6 | 159.67 |  |  |  | 3 | 2
1.2 | 010767 | SEDOP | Barracão de madeira (incl. instalações) | m² | 14 | 722.48 |  |  |  | 3.5 | 4
2 |  |  | DEMOLIÇÃO
2.1 | 97660 | SINAPI | REMOÇÃO DE INTERRUPTORES/TOMADAS ELÉTRICAS, DE FORMA MANUAL, SEM REAPROVEITAMENTO. AF_12/2017 | UN | 80 | 0.51
|  |  | BLOCO 04 SALAS |  | 16
|  |  | Sala 01 | un. | 4 |  |  | 4 | [6 empty] | 03 tomadas baixas e 01 interruptor
|  |  | Sala 02 | un. | 4 |  |  | 4 | [6 empty] | 03 tomadas baixas e 01 interruptor
|  |  | Sala 03 | un. | 4 |  |  | 4 | [6 empty] | 03 tomadas baixas e 01 interruptor
|  |  | Sala 04 | un. | 4 |  |  | 4 | [6 empty] | 03 tomadas baixas e 01 interruptor
|  |  | Corredor | un. | 0 |  |  | 0
|  |  | BLOCO 05 SALAS |  | 15
|  |  | Sala 01 | un. | 2 |  |  | 2
|  |  | Sala 02 | un. | 1 |  |  | 1
|  |  | Sala Informática | un. | 7 |  |  | 7
|  |  | Sala 03 | un. | 2 |  |  | 2
|  |  | Sala 04 | un. | 3 |  |  | 3
|  |  | Corredor | un. | 0 |  |  | 0
|  |  | BLOCO ADMINISTRATIVO |  | 15
|  |  | Diretoria | un. | 2 |  |  | 2
|  |  | Secretaria | un. | 2 |  |  | 2
|  |  | Depósito | un. | 1 |  |  | 1
|  |  | Lavabo | un. | 1 |  |  | 1
|  |  | Banheiro Feminino | un. | 1 |  |  | 1
|  |  | Coordenação | un. | 6 |  |  | 6
|  |  | Sala dos Professores | un. | 2 |  |  | 2
|  |  | BLOCO ALOJAMENTO |  | 11
|  |  | Hall | un. | 2 |  |  | 2
|  |  | Alojamento 01 | un. | 4 |  |  | 4
|  |  | Banheiro | un. | 2 |  |  | 2
|  |  | Alojamento 02 | un. | 3 |  |  | 3
|  |  | BLOCO RECREIO COBERTO |  | 20
|  |  | Recreio Coberto | un. | 2 |  |  | 2
|  |  | Banheiro Feminino | un. | 1 |  |  | 1
|  |  | Banheiro Masculino | un. | 1 |  |  | 1
|  |  | Banheiro Copa | un. | 2 |  |  | 2
|  |  | Copa | un. | 2 |  |  | 2
|  |  | Depósito | un. | 1 |  |  | 1
|  |  | Cozinha | un. | 10 |  |  | 10
|  |  | Depósito 02 | un. | 1 |  |  | 1
|  |  | PÁTIO COBERTO (PALCO) |  | 3
|  |  | Palco | un. | 3 |  |  | 3
|  |  | Lateral | un. | 0 |  |  | 0
2.2 | 97665 | SINAPI | REMOÇÃO DE LUMINÁRIAS, DE FORMA MANUAL, SEM REAPROVEITAMENTO. AF_12/2017 | UN | 98 | 1
|  |  | BLOCO 04 SALAS |  | 17
|  |  | Sala 01 | un. | 3 |  |  | 3
|  |  | Sala 02 | un. | 3 |  |  | 3
|  |  | Sala 03 | un. | 3 |  |  | 3
|  |  | Sala 04 | un. | 4 |  |  | 4
|  |  | Corredor | un. | 4 |  |  | 4
|  |  | BLOCO 05 SALAS |  | 19
|  |  | Sala 01 | un. | 2 |  |  | 2
|  |  | Sala 02 | un. | 1 |  |  | 1
|  |  | Sala Informática | un. | 7 |  |  | 7
|  |  | Sala 03 | un. | 2 |  |  | 2
|  |  | Sala 04 | un. | 3 |  |  | 3
|  |  | Corredor | un. | 4 |  |  | 4
|  |  | BLOCO ADMINISTRATIVO |  | 11
|  |  | Diretoria | un. | 2 |  |  | 2
|  |  | Secretaria | un. | 2 |  |  | 2
|  |  | Depósito | un. | 1 |  |  | 1
|  |  | Lavabo | un. | 1 |  |  | 1
|  |  | Banheiro Feminino | un. | 1 |  |  | 1
|  |  | Coordenação | un. | 2 |  |  | 2
|  |  | Sala dos Professores | un. | 2 |  |  | 2
|  |  | BLOCO ALOJAMENTO |  | 5
|  |  | Hall | un. | 2 |  |  | 2
|  |  | Alojamento 01 | un. | 1 |  |  | 1
|  |  | Banheiro | un. | 1 |  |  | 1
|  |  | Alojamento 02 | un. | 1 |  |  | 1
|  |  | BLOCO RECREIO COBERTO |  | 24
|  |  | Recreio Coberto | un. | 8 |  |  | 8
|  |  | Banheiro Feminino | un. | 3 |  |  | 1
|  |  | Banheiro Masculino | un. | 3 |  |  | 1
|  |  | Banheiro Copa | un. | 1 |  |  | 1
|  |  | Copa | un. | 2 |  |  | 2
|  |  | Depósito | un. | 1 |  |  | 1
|  |  | Cozinha | un. | 4 |  |  | 4
|  |  | Depósito 02 | un. | 2 |  |  | 2
|  |  | PÁTIO COBERTO (PALCO) |  | 22
|  |  | Palco | un. | 12 |  |  | 12
|  |  | Lateral | un. | 10 |  |  | 10
2.3 | 021534 | SEDOP | Retirada de forro em PVC, incl. barroteamento | m² | 158.558 | 4.07
|  |  | BLOCO 04 SALAS |  | 135.6675
|  |  | Sala 01 | m² | 14.385 |  | 7 |  |  | 6.85 |  | 14.385 | 70% |  | Considerado apenas 30%
|  |  | Sala 02 | m² | 14.385 |  | 7 |  |  | 6.85 |  | 14.385 | 70% |  | Considerado apenas 30%
|  |  | Sala 03 | m² | 14.385 |  | 7 |  |  | 6.85 |  | 14.385 | 70% |  | Considerado apenas 30%
|  |  | Sala 04 | m² | 47.95 |  | 7 |  |  | 6.85 |  | 47.95 | 0% |  | Área total de forro
|  |  | Corredor | m² | 44.5625 |  | 28.75 |  |  | 1.55 |  | 44.5625 | 0% |  | Área total de forro
|  |  | BLOCO 05 SALAS |  | 0
|  |  | Sala 01 | m² | 0 |  | 0 |  |  | 0 |  | 0 |  |  | LAJE
|  |  | Sala 02 | m² | 0 |  | 0 |  |  | 0 |  | 0 |  |  | LAJE
|  |  | Sala Informática | m² | 0 |  | 0 |  |  | 0 |  | 0 |  |  | LAJE
|  |  | Sala 03 | m² | 0 |  | 0 |  |  | 0 |  | 0 |  |  | LAJE
|  |  | Sala 04 | m² | 0 |  | 0 |  |  | 0 |  | 0 |  |  | LAJE
|  |  | Corredor | m² | 0 |  | 0 |  |  | 0 |  | 0 |  |  | LAJE
|  |  | BLOCO ADMINISTRATIVO |  | 0
|  |  | Diretoria | m² | 0 |  | 0 |  |  | 0 |  | 0 |  |  | LAJE
|  |  | Secretaria | m² | 0 |  | 0 |  |  | 0 |  | 0 |  |  | LAJE
|  |  | Depósito | m² | 0 |  | 0 |  |  | 0 |  | 0 |  |  | LAJE
|  |  | Lavabo | m² | 0 |  | 0 |  |  | 0 |  | 0 |  |  | LAJE
|  |  | Banheiro Feminino | m² | 0 |  | 0 |  |  | 0 |  | 0 |  |  | LAJE
|  |  | Coordenação | m² | 0 |  | 0 |  |  | 0 |  | 0 |  |  | LAJE
|  |  | Sala dos Professores | m² | 0 |  | 0 |  |  | 0 |  | 0 |  |  | LAJE
|  |  | BLOCO ALOJAMENTO |  | 0
|  |  | Hall | m² | 0 |  | 0 |  |  | 0 |  | 0 |  |  | LAJE
|  |  | Alojamento 01 | m² | 0 |  | 0 |  |  | 0 |  | 0 |  |  | LAJE
|  |  | Banheiro | m² | 0 |  | 0 |  |  | 0 |  | 0 |  |  | LAJE
|  |  | Alojamento 02 | m² | 0 |  | 0 |  |  | 0 |  | 0 |  |  | LAJE
|  |  | BLOCO RECREIO COBERTO |  | 2.8905
|  |  | Recreio Coberto | m² | 0 |  | 0 |  |  | 0 |  | 0
|  |  | Banheiro Feminino | m² | 0 | [6 empty] | 0
|  |  | Banheiro Masculino | m² | 2.8905 |  | 7.05 |  |  | 4.1 |  | 2.8905 | 90% |  | Considerado 10% de reforma
|  |  | Banheiro Copa | m² | 0 |  | 0 |  |  | 0 |  | 0 |  |  | LAJE
|  |  | Copa | m² | 0 |  | 0 |  |  | 0 |  | 0 |  |  | LAJE
|  |  | Depósito | m² | 0 |  | 0 |  |  | 0 |  | 0 |  |  | LAJE
|  |  | Cozinha | m² | 0 |  | 0 |  |  | 0 |  | 0 |  |  | LAJE
|  |  | Depósito 02 | m² | 0 |  | 0 |  |  | 0 |  | 0 |  |  | LAJE
|  |  | PÁTIO COBERTO (PALCO) |  | 20
|  |  | Palco | m² | 20 | [6 empty] | 20
|  |  |  | m² | 0 | [6 empty] | 0
2.4 | 20014 | SEDOP | Retirada de esquadria sem aproveitamento | m² | 40.18 | 8.07
|  |  | BLOCO 04 SALAS |  | 0
|  |  | Sala 01 | m² | 0 | [6 empty] | 0
|  |  | Sala 02 | m² | 0 | [6 empty] | 0
|  |  | Sala 03 | m² | 0 | [6 empty] | 0
|  |  | Sala 04 | m² | 0 | [6 empty] | 0
|  |  | Corredor | m² | 0 | [6 empty] | 0
|  |  | BLOCO 05 SALAS |  | 5.04
|  |  | Sala 01 | m² | 0 | [6 empty] | 0
|  |  | Sala 02 | m² | 1.68 |  |  |  |  | 0.8 | 2.1 | 1.68 |  |  | Porta (0,80mx2,10m=1,68m²)
|  |  | Sala Informática | m² | 1.68 |  |  |  |  | 0.8 | 2.1 | 1.68 |  |  | Porta (0,80mx2,10m=1,68m²)
|  |  | Sala 03 | m² | 1.68 |  |  |  |  | 0.8 | 2.1 | 1.68 |  |  | Porta (0,80mx2,10m=1,68m²)
|  |  | Sala 04 | m² | 0 | [6 empty] | 0
|  |  | Corredor | m² | 0 | [6 empty] | 0
|  |  | BLOCO ADMINISTRATIVO |  | 6.34
|  |  | Diretoria | m² | [7 empty] | 0
|  |  | Secretaria | m² | 2.98 | [6 empty] | 2.98 |  |  | Janela de ferro (1,00mx1,30m=1,30m²) + Porta (0,80mx2,10m=1,68m²)
|  |  | Depósito | m² | 0 | [6 empty] | 0
|  |  | Banheiro Masculino | m² | 1.68 |  |  |  |  | 0.8 | 2.1 | 1.68 |  |  | Porta (0,80mx2,10m=1,68m²)
|  |  | Banheiro Feminino | m² | 1.68 |  |  |  |  | 0.8 | 2.1 | 1.68 |  |  | Porta (0,80mx2,10m=1,68m²)
|  |  | Coordenação | m² | 0 | [6 empty] | 0
|  |  | Sala dos Professores | m² | 0 | [6 empty] | 0
|  |  | BLOCO ALOJAMENTO |  | 5.04
|  |  | Hall | m² | 0 | [6 empty] | 0
|  |  | Alojamento 01 | m² | 1.68 |  |  |  |  | 0.8 | 2.1 | 1.68 |  |  | Porta (0,80mx2,10m=1,68m²)
|  |  | Banheiro | m² | 1.68 |  |  |  |  | 0.8 | 2.1 | 1.68 |  |  | Porta (0,80mx2,10m=1,68m²)
|  |  | Alojamento 02 | m² | 1.68 |  |  |  |  | 0.8 | 2.1 | 1.68 |  |  | Porta (0,80mx2,10m=1,68m²)
|  |  | BLOCO RECREIO COBERTO |  | 23.76
|  |  | Recreio Coberto | m² | 0 | [6 empty] | 0
|  |  | Banheiro Feminino | m² | 9.36 | [6 empty] | 9.36 |  |  | Porta de alumínio - Boxes convencionais (0,70mx1,80mx6unid=7,56m²)+Box PCD (1,00x1,80m=1,80m²)
|  |  | Banheiro Masculino | m² | 9.36 | [6 empty] | 9.36 |  |  | Porta de alumínio (Boxes convencionais 0,70mx1,80mx6unid=7,56m²)+Box PCD (1,00x1,80m=1,80m²)
|  |  | Banheiro Copa | m² | 1.68 |  |  |  |  | 0.8 | 2.1 | 1.68 |  |  | Porta (0,80mx2,10m=1,68m²)
|  |  | Copa | m² | 1.68 |  |  |  |  | 0.8 | 2.1 | 1.68 |  |  | Porta (0,80mx2,10m=1,68m²)
|  |  | Depósito | m² | 0 |  |  |  |  | 0 | 0 | 0
|  |  | Cozinha | m² | 0
|  |  | Depósito 02 | m² | 1.68 |  |  |  |  | 0.8 | 2.1 | 1.68 |  |  | Porta (0,80mx2,10m=1,68m²)
|  |  | PÁTIO COBERTO (PALCO) |  | 0
|  |  | Palco | m² | 0 | [6 empty] | 0
|  |  | Lateral | m² | 0 | [6 empty] | 0
2.5 | 021526 | SEDOP | Retirada de louça sanitária | UN | 14 | 9.83
|  |  | BLOCO 04 SALAS |  | 0
|  |  | Sala 01 | un. | 0 |  |  | 0
|  |  | Sala 02 | un. | 0 |  |  | 0
|  |  | Sala 03 | un. | 0 |  |  | 0
|  |  | Sala 04 | un. | 0 |  |  | 0
|  |  | Corredor | un. | 0 |  |  | 0
|  |  | BLOCO 05 SALAS |  | 0
|  |  | Sala 01 | un. | 0 |  |  | 0
|  |  | Sala 02 | un. | 0 |  |  | 0
|  |  | Sala Informática | un. | 0 |  |  | 0
|  |  | Sala 03 | un. | 0 |  |  | 0
|  |  | Sala 04 | un. | 0 |  |  | 0
|  |  | Corredor | un. | 0 |  |  | 0
|  |  | BLOCO ADMINISTRATIVO |  | 4
|  |  | Diretoria | un. | 0 |  |  | 0
|  |  | Secretaria | un. | 0 |  |  | 0
|  |  | Depósito | un. | 0 |  |  | 0
|  |  | Banheiro Masculino | un. | 2 |  |  | 2 | [6 empty] | Pia (01), Vaso Sanitário (01)
|  |  | Banheiro Feminino | un. | 2 |  |  | 2 | [6 empty] | Pia (01), Vaso Sanitário (01)
|  |  | Coordenação | un. | 0 |  |  | 0
|  |  | Sala dos Professores | un. | 0 |  |  | 0
|  |  | BLOCO ALOJAMENTO |  | 2
|  |  | Hall | un. | 0 |  |  | 0
|  |  | Alojamento 01 | un. | 0 |  |  | 0
|  |  | Banheiro | un. | 2 |  |  | 2 | [6 empty] | Pia (01), Vaso Sanitário (01)
|  |  | Alojamento 02 | un. | 0 |  |  | 0
|  |  | BLOCO RECREIO COBERTO |  | 8
|  |  | Recreio Coberto | un. | 0 |  |  | 0
|  |  | Banheiro Feminino | un. | 2 |  |  | 2 | [6 empty] | Vaso sanitário (02)
|  |  | Banheiro Masculino | un. | 4 |  |  | 4 | [6 empty] | Vaso sanitário (04)
|  |  | Banheiro Copa | un. | 2 |  |  | 2 | [6 empty] | Pia (01), Vaso Sanitário (01)
|  |  | Copa | un. | 0 |  |  | 0
|  |  | Depósito | un. | 0 |  |  | 0
|  |  | Cozinha | un. | 0 |  |  | 0
|  |  | Depósito 02 | un. | 0 |  |  | 0
|  |  | PÁTIO COBERTO (PALCO) |  | 0
|  |  | Palco | un. | 0 |  |  | 0
|  |  | Lateral | un. | 0 |  |  | 0
2.6 | 10097 | ORSE | Remoção e reassentamento de bancada de mármore | m² | 2.279 | 30.08
|  |  | BLOCO 04 SALAS | m² | 0 | [6 empty] | 0
|  |  | Sala 01 | m² | 0 | [6 empty] | 0
|  |  | Sala 02 | m² | 0 | [6 empty] | 0
|  |  | Sala 03 | m² | 0 | [6 empty] | 0
|  |  | Sala 04 | m² | 0 | [6 empty] | 0
|  |  | Corredor | m² | 0 | [6 empty] | 0
|  |  | BLOCO 05 SALAS | m² | 0 | [6 empty] | 0
|  |  | Sala 01 | m² | 0 | [6 empty] | 0
|  |  | Sala 02 | m² | 0 | [6 empty] | 0
|  |  | Sala Informática | m² | 0 | [6 empty] | 0
|  |  | Sala 03 | m² | 0 | [6 empty] | 0
|  |  | Sala 04 | m² | 0 | [6 empty] | 0
|  |  | Corredor | m² | 0 | [6 empty] | 0
|  |  | BLOCO ADMINISTRATIVO | m² | 0 | [6 empty] | 0
|  |  | Diretoria | m² | 0 | [6 empty] | 0
|  |  | Secretaria | m² | 0 | [6 empty] | 0
|  |  | Depósito | m² | 0 | [6 empty] | 0
|  |  | Banheiro Masculino | m² | 0 | [6 empty] | 0
|  |  | Banheiro Feminino | m² | 0 | [6 empty] | 0
|  |  | Coordenação | m² | 0 | [6 empty] | 0
|  |  | Sala dos Professores | m² | 0 | [6 empty] | 0
|  |  | BLOCO ALOJAMENTO | m² | 0 | [6 empty] | 0
|  |  | Hall | m² | 0 | [6 empty] | 0
|  |  | Alojamento 01 | m² | 0 | [6 empty] | 0
|  |  | Banheiro | m² | 0 | [6 empty] | 0
|  |  | Alojamento 02 | m² | 0 | [6 empty] | 0
|  |  | BLOCO RECREIO COBERTO | m² | 2.279 | [6 empty] | 0
|  |  | Recreio Coberto | m² | 0 | [6 empty] | 0
|  |  | Banheiro Feminino | m² | 0 | [6 empty] | 0
|  |  | Banheiro Masculino | m² | 0 | [6 empty] | 0
|  |  | Banheiro Copa | m² | 0 | [6 empty] | 0
|  |  | Copa | m² | 0 | [6 empty] | 0
|  |  | Depósito | m² | 0 | [6 empty] | 0
|  |  | Cozinha | m² | 2.279 |  | 2.15 | 2 |  | 0.53 |  | 2.279 |  |  | Cozinha - 03 cubas (01), Cozinha - louça (01)
|  |  | Depósito 02 | m² | 0 | [6 empty] | 0
|  |  | PÁTIO COBERTO (PALCO) | m² | 0 | [6 empty] | 0
|  |  | Palco | m² | 0 | [6 empty] | 0
|  |  | Lateral | m² | 0 | [6 empty] | 0
2.7 | 020842 | SEDOP | Retirada de calha em chapa galvanizada | M | 18.6 | 9.88
|  |  | BLOCO 04 SALAS | m | 0
|  |  | BLOCO 05 SALAS | m | 0
|  |  | BLOCO ADMINISTRATIVO | m | 0
|  |  | BLOCO ALOJAMENTO | m | 0
|  |  | BLOCO RECREIO COBERTO | m | 18.6 |  | 18.6 | [7 empty] | Calha entre Bloco original FNDE e área coberta
|  |  | BLOCO 05 SALAS | m | 0
|  |  | PÁTIO COBERTO (PALCO) | m | 0
2.8 | 20021 | SEDOP | Retirada de revestimento cerâmico | m² | 456.18 | 5.05
|  |  | BLOCO 04 SALAS |  | 0
|  |  | Sala 01 | m² | 0 |  | 0 |  |  | 0 |  | 0
|  |  | Sala 02 | m² | 0 |  | 0 |  |  | 0 |  | 0
|  |  | Sala 03 | m² | 0 |  | 0 |  |  | 0 |  | 0
|  |  | Sala 04 | m² | 0 |  | 0 |  |  | 0 |  | 0
|  |  | Corredor | m² | 0 |  | 0 |  |  | 0 |  | 0
|  |  | BLOCO 05 SALAS |  | 151.3
|  |  | Sala 01 | m² | 75.65 |  | 6.85 |  |  | 7 | 1 | 75.65 |  |  | Revestimento de piso: (6,85mx7,00m=47,95m²) + Revestimento Parede: ((7,00m+7,00m+6,85m+6,85m)*1,00m)=27,70m²))
|  |  | Sala 02 | m² | 47.95 |  | 6.85 |  |  | 7 |  | 47.95 |  |  | Revestimento de piso: (6,85mx7,00m=47,95m²)
|  |  | Sala Informática | m² | 27.7 |  | 27.7 |  |  | 0 | 1 | 27.7 |  |  | Revestimento de parede - meia parede - (27,70mx1,00m=27,70m²)
|  |  | Sala 03 | m² | 0 |  | 0 |  |  | 0 |  | 0
|  |  | Sala 04 | m² | 0 |  | 0 |  |  | 0 |  | 0
|  |  | Corredor | m² | 0 |  | 0 |  |  | 0 |  | 0
|  |  | BLOCO ADMINISTRATIVO |  | 105.37
|  |  | Diretoria | m² | 27.34 |  | 5.1 |  |  | 4.6 |  | 27.34 |  |  | Revestimento do piso (4,60mx5,10m=23,46m²) + Rodapé ((4,60m+4,60m+5,10m+5,10m)*0,10m)=1,94m²)
|  |  | Secretaria | m² | 0 |  | 0 |  |  | 0 |  | 0
|  |  | Depósito | m² | 0 |  | 0 |  |  | 0 |  | 0
|  |  | Banheiro Masculino | m² | 25.215 |  | 1.7 |  |  | 1.95 | 3 | 25.215 |  |  | Revestimento de piso (1,70mx1,95x=3,32m²) + Revestimento Parede (1,70m+1,70m+1,95m+1,95m)x3,00=21,90m²)
|  |  | Banheiro Feminino | m² | 25.215 |  | 1.7 |  |  | 1.95 | 3 | 25.215 |  |  | Revestimento de piso (1,70mx1,95x=3,32m²) + Revestimento Parede (1,70m+1,70m+1,95m+1,95m)x3,00=21,90m²)
|  |  | Coordenação | m² | 0 |  | 0 |  |  | 0 |  | 0
|  |  | Sala dos Professores | m² | 27.6 |  | 6 |  |  | 4.6 | 0.1 | 27.6 |  |  | Revestimento de piso (6,00mx4,60x=27,60m²) (Não tem rodapé, porque a sala tem revestimento na parede até 1,00m de altura)
|  |  | BLOCO ALOJAMENTO |  | 43.45
|  |  | Hall | m² | 9.55 |  | 9.55 |  |  | 0 | 1 | 9.55 |  |  | Revestimento de parede (9,55mx1,00m=9,55m²)
|  |  | Alojamento 01 | m² | 0 |  | 0 |  |  | 0 |  | 0
|  |  | Banheiro | m² | 33.9 |  | 11.3 |  |  | 0 | 3 | 33.9 |  |  | Revestimento de parede (11,30mx2,80m=33,90m²)
|  |  | Alojamento 02 | m² | 0 |  | 0 |  |  | 0 |  | 0
|  |  | BLOCO RECREIO COBERTO |  | 156.06
|  |  | Recreio Coberto | m² | 0 |  | 0 |  |  | 0 |  | 0
|  |  | Banheiro Feminino | m² | 0 |  | 0 |  |  | 0 |  | 0
|  |  | Banheiro Masculino | m² | 0 |  | 0 |  |  | 0 |  | 0
|  |  | Banheiro Copa | m² | 30.31 |  | 2.6 |  |  | 1.85 |  | 30.31 |  |  | Revestimento de piso (2,60mx1,85m=4,81m²) + Revestimento de parede (2,60+2,60+1,85+1,85)*3,00m=25,5m²)
|  |  | Copa | m² | 56.45 |  | 16 |  |  | 0 | 3 | 56.45 |  |  | Revestimento de piso (12,50m²) + Revestimento de Parede (16,00mx3,00=43,95m²)
|  |  | Depósito | m² | 0 |  | 0 |  |  | 0 |  | 0
|  |  | Cozinha | m² | 69.3 |  | 0 |  |  | 0 |  | 69.3 |  |  | Revestimento de parede (4,50m+4,50m+7,05m+7,05m)*3,00m²=69,30m²)
|  |  | Depósito 02 | m² | 0 |  | 0 |  |  | 0 |  | 0
|  |  | PÁTIO COBERTO (PALCO) |  | 0
|  |  | Palco | m² | 0 |  | 0 |  |  | 0 |  | 0
|  |  | Lateral | m² | 0 |  | 0 |  |  | 0 |  | 0
2.9 | 3250 | ORSE | Remoção de ventilador de teto | un | 34 | 3.56
|  |  | BLOCO 04 SALAS |  | 14
|  |  | Sala 01 | un. | 2 |  |  | 2
|  |  | Sala 02 | un. | 4 |  |  | 4
|  |  | Sala 03 | un. | 4 |  |  | 4
|  |  | Sala 04 | un. | 4 |  |  | 4
|  |  | Corredor | un. | 0 |  |  | 0
|  |  | BLOCO 05 SALAS |  | 14
|  |  | Sala 01 | un. | 2 |  |  | 2
|  |  | Sala 02 | un. | 4 |  |  | 4
|  |  | Sala Informática | un. | 0 |  |  | 0
|  |  | Sala 03 | un. | 4 |  |  | 4
|  |  | Sala 04 | un. | 4 |  |  | 4
|  |  | Corredor | un. | 0 |  |  | 0
|  |  | BLOCO ADMINISTRATIVO |  | 4
|  |  | Diretoria | un. | 0 |  |  | 0
|  |  | Secretaria | un. | 1 |  |  | 1
|  |  | Depósito | un. | 0 |  |  | 0
|  |  | Lavabo | un. | 0 |  |  | 0
|  |  | Banheiro Feminino | un. | 0 |  |  | 0
|  |  | Coordenação | un. | 1 |  |  | 1
|  |  | Sala dos Professores | un. | 2 |  |  | 2
|  |  | BLOCO ALOJAMENTO |  | 2
|  |  | Hall | un. | 0 |  |  | 0
|  |  | Alojamento 01 | un. | 1 |  |  | 1
|  |  | Banheiro | un. | 0 |  |  | 0
|  |  | Alojamento 02 | un. | 1 |  |  | 1
|  |  | BLOCO RECREIO COBERTO |  | 0
|  |  | Recreio Coberto | un. | 0 |  |  | 0
|  |  | Banheiro Feminino | un. | 0 |  |  | 0
|  |  | Banheiro Masculino | un. | 0 |  |  | 0
|  |  | Banheiro Copa | un. | 0 |  |  | 0
|  |  | Copa | un. | 0 |  |  | 0
|  |  | Depósito | un. | 0 |  |  | 0
|  |  | Cozinha | un. | 0 |  |  | 0
|  |  | Depósito 02 | un. | 0 |  |  | 0
|  |  | PÁTIO COBERTO (PALCO) |  | 0
|  |  | Palco | un. | 0 |  |  | 0
|  |  | Lateral | un. | 0
2.10 | 20018 | SEDOP | Demolição manual de concreto simples | m³ | 0.88 | 262.78
|  |  | BLOCO 04 SALAS |  | 0
|  |  | Sala 01 | m³ | 0
|  |  | Sala 02 | m³ | 0
|  |  | Sala 03 | m³ | 0
|  |  | Sala 04 | m³ | 0
|  |  | Corredor | m³ | 0
|  |  | BLOCO 05 SALAS | m³ | 0.88
|  |  | Sala 01 | m³ | 0.176 |  | 1.6 |  |  | 0.1 | 1.1 |  |  | 0.176 | Quadro das salas de aula
|  |  | Sala 02 | m³ | 0.176 |  | 1.6 |  |  | 0.1 | 1.1 |  |  | 0.176 | Quadro das salas de aula
|  |  | Sala Informática | m³ | 0.176 |  | 1.6 |  |  | 0.1 | 1.1 |  |  | 0.176 | Quadro das salas de aula
|  |  | Sala 03 | m³ | 0.176 |  | 1.6 |  |  | 0.1 | 1.1 |  |  | 0.176 | Quadro das salas de aula
|  |  | Sala 04 | m³ | 0.176 |  | 1.6 |  |  | 0.1 | 1.1 |  |  | 0.176 | Quadro das salas de aula
|  |  | Corredor | m³ | 0
|  |  | BLOCO ADMINISTRATIVO | m³ | 0
|  |  | Diretoria | m³ | 0
|  |  | Secretaria | m³ | 0
|  |  | Depósito | m³ | 0
|  |  | Lavabo | m³ | 0
|  |  | Banheiro Feminino | m³ | 0
|  |  | Coordenação | m³ | 0
|  |  | Sala dos Professores | m³ | 0
|  |  | BLOCO ALOJAMENTO | m³ | 0
|  |  | Hall | m³ | 0
|  |  | Alojamento 01 | m³ | 0
|  |  | Banheiro | m³ | 0
|  |  | Alojamento 02 | m³ | 0
|  |  | BLOCO RECREIO COBERTO | m³ | 0
|  |  | Recreio Coberto | m³ | 0
|  |  | Banheiro Feminino | m³ | 0
|  |  | Banheiro Masculino | m³ | 0
|  |  | Banheiro Copa | m³ | 0
|  |  | Copa | m³ | 0
|  |  | Depósito | m³ | 0
|  |  | Cozinha | m³ | 0
|  |  | Depósito 02 | m³ | 0
|  |  | PÁTIO COBERTO (PALCO) | m³ | 0
|  |  | Palco | m³ | 0
|  |  | Lateral | m³ | 0
3 |  |  | REFORMA
3.1 |  |  | COBERTURA E FORRO
3.1.1 | 97647 | SINAPI | REMOÇÃO DE TELHAS, DE FIBROCIMENTO, METÁLICA E CERÂMICA, DE FORMA MANUAL, SEM REAPROVEITAMENTO. AF_12/2017 | m² | 275.6 | 2.68
|  |  | BLOCO 04 SALAS | m² | 0 |  | 0 |  |  | 0 |  | 0
|  |  | BLOCO 05 SALAS | m² | 15.2 |  | 3.8 |  |  | 4 |  | 15.2 |  |  | Área da Circulação c/ bloco central
|  |  | BLOCO ADMINISTRATIVO | m² | 15.2 |  | 3.8 |  |  | 4 |  | 15.2 |  |  | Área da Circulação c/ bloco central
|  |  | BLOCO ALOJAMENTO | m² | 0 |  | 0 |  |  | 0 |  | 0
|  |  | BLOCO RECREIO COBERTO | m² | 15.2 |  | 3.8 |  |  | 4 |  | 15.2 |  |  | Área da Circulação c/ bloco central
|  |  | PÁTIO COBERTO (PALCO) | m² | 230 | [6 empty] | 230
3.1.2 | 100331 | SINAPI | RETIRADA E RECOLOCAÇÃO DE TELHA CERÂMICA CAPA-CANAL, COM MAIS DE DUAS ÁGUAS, INCLUSO IÇAMENTO. AF_07/2019 | m² | 1535.9857 | 20.26
|  |  | BLOCO 04 SALAS |  | 309.144 |  | 28.8 |  |  | 8.7 |  | 309.144 |  |  | Estão adicionadas áreas das circulações correspondentes
|  |  | BLOCO 05 SALAS |  | 387.6837 |  | 36.75 |  |  | 8.7 |  | 387.6837
|  |  | BLOCO ADMINISTRATIVO |  | 182.288 |  | 22.05 |  |  | 6.4 |  | 182.288
|  |  | BLOCO ALOJAMENTO |  | 66.1538 |  | 9.75 |  |  | 5.9 |  | 66.1538
|  |  | BLOCO RECREIO COBERTO |  | 590.7162 |  | 25.45 |  |  | 19.5 |  | 590.7162
|  |  | PÁTIO COBERTO (PALCO) |  | 0 | [6 empty] | 0
3.1.3 | 94446 | SINAPI | TELHAMENTO COM TELHA CERÂMICA CAPA-CANAL, TIPO PLAN, COM MAIS DE 2 ÁGUAS, INCLUSO TRANSPORTE VERTICAL. AF_07/2019 | m² | 230.1 | 49
|  |  | BLOCO 04 SALAS |  | 0
|  |  | BLOCO 05 SALAS |  | 0
|  |  | BLOCO ADMINISTRATIVO |  | 0
|  |  | BLOCO ALOJAMENTO |  | 0
|  |  | BLOCO RECREIO COBERTO |  | 0
|  |  | PÁTIO COBERTO (PALCO) |  | 230.1 | [6 empty] | 230.1 |  |  | Área do bloco x 30% de inclinação (177,00m²x1,30=230,10m²)
3.1.4 | 94445 | SINAPI | TELHAMENTO COM TELHA CERÂMICA CAPA-CANAL, TIPO PLAN, COM ATÉ 2 ÁGUAS, INCLUSO TRANSPORTE VERTICAL. AF_07/2019 | m² | 131.486 | 44.38
|  |  | BLOCO 04 SALAS |  | 28.8144 |  | 28.8 |  |  | 8.7 |  | 28.8144 |  |  | Total = 309,14m² de bloco, mas reposição de 10% apenas para telhas danificadas.
|  |  | BLOCO 05 SALAS |  | 0 |  | 0 |  |  | 0 |  | 0 |  |  | Telhado com mais de duas águas
|  |  | BLOCO ADMINISTRATIVO |  | 0 |  | 0 |  |  | 0 |  | 0 |  |  | Telhado com mais de duas águas
|  |  | BLOCO ALOJAMENTO |  | 0 |  | 0 |  |  | 0 |  | 0 |  |  | Telhado com mais de duas águas
|  |  | BLOCO RECREIO COBERTO |  | 57.0716 |  | 25.45 |  |  | 19.5 |  | 57.0716 |  |  | Total = 590,72m² de bloco, mas repisoção de 10% apenas para telhas danificadas da área do recreio.
|  |  | PÁTIO COBERTO (PALCO) |  | 45.6 |  | 3.8 | 3 |  | 4 |  |  |  |  | Três Circuçaões
3.1.5 | 94219 | SINAPI | CUMEEIRA E ESPIGÃO PARA TELHA CERÂMICA EMBOÇADA COM ARGAMASSA TRAÇO 1:2:9 (CIMENTO, CAL E AREIA), PARA TELHADOS COM MAIS DE 2 ÁGUAS, INCLUSO TRANSPORTE VERTICAL. AF_07/2019 | M | 234.85 | 30.17
|  |  | BLOCO 04 SALAS |  | 46.3 |  | 46.3 | [7 empty] | Comprimento cumeeira central + comprimento das águas laterais (14,30m+(4un*8,00m))=46,30m
|  |  | BLOCO 05 SALAS |  | 57.75 |  | 57.75 | [7 empty] | Comprimento cumeeira central + comprimento das águas laterais (22,15m+(4un*8,90m))=57,75m
|  |  | BLOCO ADMINISTRATIVO |  | 38.1 |  | 38.1 | [7 empty] | Comprimento cumeeira central + comprimento das águas laterais (11,30m+(4un*6,70m))=38,10m
|  |  | BLOCO ALOJAMENTO |  | 0 |  | 0
|  |  | BLOCO RECREIO COBERTO |  | 59.7 |  | 59.7 | [7 empty] | Comprimento cumeeira central FNDE + comprimento das águas laterais (7,20m+(4un*6,70m))=34,00m + Cumeeira central Recreio (25,70m) = 59,70m
|  |  | PÁTIO COBERTO (PALCO) |  | 33 |  | 33 | 6 | [6 empty] | Comprimento de cumeeira x qtde de cumeeiras (5,50mx6,00un=33,00m)
3.1.6 | 94221 | SINAPI | CUMEEIRA PARA TELHA CERÂMICA EMBOÇADA COM ARGAMASSA TRAÇO 1:2:9 (CIMENTO, CAL E AREIA) PARA TELHADOS COM ATÉ 2 ÁGUAS, INCLUSO TRANSPORTE VERTICAL. AF_07/2019 | M | 21.15 | 24.82
|  |  | BLOCO 04 SALAS |  | 0 |  | 0
|  |  | BLOCO 05 SALAS |  | 0 |  | 0
|  |  | BLOCO ADMINISTRATIVO |  | 0 |  | 0
|  |  | BLOCO ALOJAMENTO |  | 9.75 |  | 9.75 | [7 empty] | Comprimento da Cumeeira (9,75m)
|  |  | BLOCO RECREIO COBERTO |  | 0 |  | 0
|  |  | PÁTIO COBERTO (PALCO) |  | 11.4 |  | 3.8 | 3
3.1.7 | 141336 | SEDOP | Forro em lambri de PVC | m² | 180.8295 | 38
|  |  | BLOCO 04 SALAS |  | 135.6675
|  |  | Sala 01 | m² | 14.385 |  | 7 |  |  | 6.85 |  | 14.385 | 70% |  | Considerado apenas 30%
|  |  | Sala 02 | m² | 14.385 |  | 7 |  |  | 6.85 |  | 14.385 | 70% |  | Considerado apenas 30%
|  |  | Sala 03 | m² | 14.385 |  | 7 |  |  | 6.85 |  | 14.385 | 70% |  | Considerado apenas 30%
|  |  | Sala 04 | m² | 47.95 |  | 7 |  |  | 6.85 |  | 47.95 | 0% |  | Área total de forro
|  |  | Corredor | m² | 44.5625 |  | 28.75 |  |  | 1.55 |  | 44.5625 | 0% |  | Área total de forro
|  |  | BLOCO 05 SALAS |  | 0
|  |  | Sala 01 | m² | 0 |  | 0 |  |  | 0 |  | 0 |  |  | LAJE
|  |  | Sala 02 | m² | 0 |  | 0 |  |  | 0 |  | 0 |  |  | LAJE
|  |  | Sala Informática | m² | 0 |  | 0 |  |  | 0 |  | 0 |  |  | LAJE
|  |  | Sala 03 | m² | 0 |  | 0 |  |  | 0 |  | 0 |  |  | LAJE
|  |  | Sala 04 | m² | 0 |  | 0 |  |  | 0 |  | 0 |  |  | LAJE
|  |  | Corredor | m² | 0 |  | 0 |  |  | 0 |  | 0 |  |  | LAJE
|  |  | BLOCO ADMINISTRATIVO |  | 0
|  |  | Diretoria | m² | 0 |  | 0 |  |  | 0 |  | 0 |  |  | LAJE
|  |  | Secretaria | m² | 0 |  | 0 |  |  | 0 |  | 0 |  |  | LAJE
|  |  | Depósito | m² | 0 |  | 0 |  |  | 0 |  | 0 |  |  | LAJE
|  |  | Lavabo | m² | 0 |  | 0 |  |  | 0 |  | 0 |  |  | LAJE
|  |  | Banheiro Feminino | m² | 0 |  | 0 |  |  | 0 |  | 0 |  |  | LAJE
|  |  | Coordenação | m² | 0 |  | 0 |  |  | 0 |  | 0 |  |  | LAJE
|  |  | Sala dos Professores | m² | 0 |  | 0 |  |  | 0 |  | 0 |  |  | LAJE
|  |  | BLOCO ALOJAMENTO |  | 13.6
|  |  | Hall | m² | 13.6 |  | 6.8 |  |  | 2 |  | 13.6 |  |  | LAJE + FORRO
|  |  | Alojamento 01 | m² | 0 |  | 0 |  |  | 0 |  | 0 |  |  | LAJE
|  |  | Banheiro | m² | 0 |  | 0 |  |  | 0 |  | 0 |  |  | LAJE
|  |  | Alojamento 02 | m² | 0 |  | 0 |  |  | 0 |  | 0 |  |  | LAJE
|  |  | BLOCO RECREIO COBERTO |  | 11.562
|  |  | Recreio Coberto | m² | 0 |  | 0 |  |  | 0 |  | 0
|  |  | Banheiro Feminino | m² | 8.6715 |  | 7.05 |  |  | 4.1 |  | 8.6715 | 70% |  | Considerado apenas 30%
|  |  | Banheiro Masculino | m² | 2.8905 |  | 7.05 |  |  | 4.1 |  | 2.8905 | 90% |  | Considerado 10% de reforma
|  |  | Banheiro Copa | m² | 0 |  | 0 |  |  | 0 |  | 0 |  |  | LAJE
|  |  | Copa | m² | 0 |  | 0 |  |  | 0 |  | 0 |  |  | LAJE
|  |  | Depósito | m² | 0 |  | 0 |  |  | 0 |  | 0 |  |  | LAJE
|  |  | Cozinha | m² | 0 |  | 0 |  |  | 0 |  | 0 |  |  | LAJE
|  |  | Depósito 02 | m² | 0 |  | 0 |  |  | 0 |  | 0 |  |  | LAJE
|  |  | PÁTIO COBERTO (PALCO) |  | 20
|  |  | Palco | m² | 20 | [6 empty] | 20
|  |  | Lateral | m² | 0 | [5 empty] | 0
3.1.8 | 140348 | SEDOP | Barroteamento em madeira de lei p/ forro PVC | m² | 180.8295 | 57.07
|  |  | BLOCO 04 SALAS |  | 135.6675
|  |  | Sala 01 | m² | 14.385 |  | 7 |  |  | 6.85 |  | 14.385 | 70% |  | Considerado apenas 30%
|  |  | Sala 02 | m² | 14.385 |  | 7 |  |  | 6.85 |  | 14.385 | 70% |  | Considerado apenas 30%
|  |  | Sala 03 | m² | 14.385 |  | 7 |  |  | 6.85 |  | 14.385 | 70% |  | Considerado apenas 30%
|  |  | Sala 04 | m² | 47.95 |  | 7 |  |  | 6.85 |  | 47.95 | 0% |  | Área total de forro
|  |  | Corredor | m² | 44.5625 |  | 28.75 |  |  | 1.55 |  | 44.5625 | 0% |  | Área total de forro
|  |  | BLOCO 05 SALAS |  | 0
|  |  | Sala 01 | m² | 0 |  | 0 |  |  | 0 |  | 0 |  |  | LAJE
|  |  | Sala 02 | m² | 0 |  | 0 |  |  | 0 |  | 0 |  |  | LAJE
|  |  | Sala Informática | m² | 0 |  | 0 |  |  | 0 |  | 0 |  |  | LAJE
|  |  | Sala 03 | m² | 0 |  | 0 |  |  | 0 |  | 0 |  |  | LAJE
|  |  | Sala 04 | m² | 0 |  | 0 |  |  | 0 |  | 0 |  |  | LAJE
|  |  | Corredor | m² | 0 |  | 0 |  |  | 0 |  | 0 |  |  | LAJE
|  |  | BLOCO ADMINISTRATIVO |  | 0
|  |  | Diretoria | m² | 0 |  | 0 |  |  | 0 |  | 0 |  |  | LAJE
|  |  | Secretaria | m² | 0 |  | 0 |  |  | 0 |  | 0 |  |  | LAJE
|  |  | Depósito | m² | 0 |  | 0 |  |  | 0 |  | 0 |  |  | LAJE
|  |  | Lavabo | m² | 0 |  | 0 |  |  | 0 |  | 0 |  |  | LAJE
|  |  | Banheiro Feminino | m² | 0 |  | 0 |  |  | 0 |  | 0 |  |  | LAJE
|  |  | Coordenação | m² | 0 |  | 0 |  |  | 0 |  | 0 |  |  | LAJE
|  |  | Sala dos Professores | m² | 0 |  | 0 |  |  | 0 |  | 0 |  |  | LAJE
|  |  | BLOCO ALOJAMENTO |  | 13.6
|  |  | Hall | m² | 13.6 |  | 6.8 |  |  | 2 |  | 13.6 |  |  | LAJE + FORRO
|  |  | Alojamento 01 | m² | 0 |  | 0 |  |  | 0 |  | 0 |  |  | LAJE
|  |  | Banheiro | m² | 0 |  | 0 |  |  | 0 |  | 0 |  |  | LAJE
|  |  | Alojamento 02 | m² | 0 |  | 0 |  |  | 0 |  | 0 |  |  | LAJE
|  |  | BLOCO RECREIO COBERTO |  | 11.562
|  |  | Recreio Coberto | m² | 0 |  | 0 |  |  | 0 |  | 0
|  |  | Banheiro Feminino | m² | 8.6715 |  | 7.05 |  |  | 4.1 |  | 8.6715 | 70% |  | Considerado apenas 30%
|  |  | Banheiro Masculino | m² | 2.8905 |  | 7.05 |  |  | 4.1 |  | 2.8905 | 90% |  | Considerado 10% de reforma
|  |  | Banheiro Copa | m² | 0 |  | 0 |  |  | 0 |  | 0 |  |  | LAJE
|  |  | Copa | m² | 0 |  | 0 |  |  | 0 |  | 0 |  |  | LAJE
|  |  | Depósito | m² | 0 |  | 0 |  |  | 0 |  | 0 |  |  | LAJE
|  |  | Cozinha | m² | 0 |  | 0 |  |  | 0 |  | 0 |  |  | LAJE
|  |  | Depósito 02 | m² | 0 |  | 0 |  |  | 0 |  | 0 |  |  | LAJE
|  |  | PÁTIO COBERTO (PALCO) |  | 20
|  |  | Palco | m² | 20 | [6 empty] | 20
|  |  | Lateral | m² | 0 | [5 empty] | 0
3.1.9 | 97650 | SINAPI | REMOÇÃO DE TRAMA DE MADEIRA PARA COBERTURA, DE FORMA MANUAL, SEM REAPROVEITAMENTO. AF_12/2017 | m² | 51.84 | 5.77
|  |  | BLOCO 04 SALAS |  | 0
|  |  | BLOCO 05 SALAS |  | 17.28 |  | 3.6 |  |  | 4 |  | 17.28 |  |  | Circulação (com inclinação)
|  |  | BLOCO ADMINISTRATIVO |  | 17.28 |  | 3.6 |  |  | 4 |  | 17.28 |  |  | Circulação (com inclinação)
|  |  | BLOCO ALOJAMENTO |  | 0 |  | 0 |  |  | 0 |  | 0
|  |  | BLOCO RECREIO COBERTO |  | 17.28 |  | 3.6 |  |  | 4 |  | 17.28 |  |  | Circulação (com inclinação)
|  |  | PÁTIO COBERTO (PALCO) |  | 0 |  | 0 |  |  | 0 |  | 0
3.1.10 | 92545 | SINAPI | FABRICAÇÃO E INSTALAÇÃO DE TESOURA INTEIRA EM MADEIRA NÃO APARELHADA, VÃO DE 3 M, PARA TELHA CERÂMICA OU DE CONCRETO, INCLUSO IÇAMENTO. AF_07/2019 | UN | 6 | 855.68
|  |  | BLOCO 04 SALAS |  | 0
|  |  | BLOCO 05 SALAS |  | 2 |  | 3.6 | 2 |  | 4 |  |  |  |  | Circulação
|  |  | BLOCO ADMINISTRATIVO |  | 2 |  | 3.6 | 2 |  | 4 |  |  |  |  | Circulação
|  |  | BLOCO ALOJAMENTO |  | 0 |  | 0 |  |  | 0
|  |  | BLOCO RECREIO COBERTO |  | 2 |  | 3.6 | 2 |  | 4 |  |  |  |  | Circulação
|  |  | PÁTIO COBERTO (PALCO) |  | 0 |  | 0 |  |  | 0
3.1.11 | 92541 | SINAPI | TRAMA DE MADEIRA COMPOSTA POR RIPAS, CAIBROS E TERÇAS PARA TELHADOS DE ATÉ 2 ÁGUAS PARA TELHA CERÂMICA CAPA-CANAL, INCLUSO TRANSPORTE VERTICAL. AF_07/2019 | m² | 51.84 | 67.93
|  |  | BLOCO 04 SALAS |  | 0
|  |  | BLOCO 05 SALAS |  | 17.28 |  | 3.6 |  |  | 4 |  | 17.28 |  |  | Circulação
|  |  | BLOCO ADMINISTRATIVO |  | 17.28 |  | 3.6 |  |  | 4 |  | 17.28 |  |  | Circulação
|  |  | BLOCO ALOJAMENTO |  | 0 |  | 0 |  |  | 0 |  | 0
|  |  | BLOCO RECREIO COBERTO |  | 17.28 |  | 3.6 |  |  | 4 |  | 17.28 |  |  | Circulação
|  |  | PÁTIO COBERTO (PALCO) |  | 0 |  | 0 |  |  | 0 |  | 0
3.2 |  |  | INSTALAÇÕES ELÉTRICAS
3.2.1 | 90456 | SINAPI | QUEBRA EM ALVENARIA PARA INSTALAÇÃO DE CAIXA DE TOMADA (4X4 OU 4X2). AF_05/2015 | UN | 326.3 | 3.37
3.2.2 | 90458 | SINAPI | QUEBRA EM ALVENARIA PARA INSTALAÇÃO DE QUADRO DISTRIBUIÇÃO GRANDE (76X40 CM). AF_05/2015 | UN | 4 | 21.77
3.2.3 | 90457 | SINAPI | QUEBRA EM ALVENARIA PARA INSTALAÇÃO DE QUADRO DISTRIBUIÇÃO PEQUENO (19X25 CM). AF_05/2015 | UN | 1 | 7.67
3.2.4 | 91953 | SINAPI | INTERRUPTOR SIMPLES (1 MÓDULO), 10A/250V, INCLUINDO SUPORTE E PLACA - FORNECIMENTO E INSTALAÇÃO. AF_12/2015 | UN | 6 | 23.33
3.2.5 | 2797 | ORSE | Caixa de passagem em alvenaria de tijolos maciços esp. = 0,12m, dim. int. = 0.60 x 0.60 x 0.60m | un | 9 | 425.98
3.2.6 | 92023 | SINAPI | INTERRUPTOR SIMPLES (1 MÓDULO) COM 1 TOMADA DE EMBUTIR 2P+T 10 A, INCLUINDO SUPORTE E PLACA - FORNECIMENTO E INSTALAÇÃO. AF_12/2015 | UN | 6 | 41.22
3.2.7 | 91967 | SINAPI | INTERRUPTOR SIMPLES (3 MÓDULOS), 10A/250V, INCLUINDO SUPORTE E PLACA - FORNECIMENTO E INSTALAÇÃO. AF_12/2015 | UN | 8 | 50.71
3.2.8 | 91959 | SINAPI | INTERRUPTOR SIMPLES (2 MÓDULOS), 10A/250V, INCLUINDO SUPORTE E PLACA - FORNECIMENTO E INSTALAÇÃO. AF_12/2015 | UN | 10 | 37.02
3.2.9 | 91992 | SINAPI | TOMADA ALTA DE EMBUTIR (1 MÓDULO), 2P+T 10 A, INCLUINDO SUPORTE E PLACA - FORNECIMENTO E INSTALAÇÃO. AF_12/2015 | UN | 16 | 34.96
3.2.10 | 92004 | SINAPI | TOMADA MÉDIA DE EMBUTIR (2 MÓDULOS), 2P+T 10 A, INCLUINDO SUPORTE E PLACA - FORNECIMENTO E INSTALAÇÃO. AF_12/2015 | UN | 24 | 45.48
3.2.11 | 92008 | SINAPI | TOMADA BAIXA DE EMBUTIR (2 MÓDULOS), 2P+T 10 A, INCLUINDO SUPORTE E PLACA - FORNECIMENTO E INSTALAÇÃO. AF_12/2015 | UN | 62 | 39.74
3.2.12 | 92005 | SINAPI | TOMADA MÉDIA DE EMBUTIR (2 MÓDULOS), 2P+T 20 A, INCLUINDO SUPORTE E PLACA - FORNECIMENTO E INSTALAÇÃO. AF_12/2015 | UN | 2 | 50.06
3.2.13 | 11571 | ORSE | Tomada para ar condicionado, com caixa pvc e disjuntor bi-polar 20 a, embutida | un | 15 | 61.7
3.2.14 | 13157 | ORSE | Luminária plafon (sobrepor) 22,5 x 22,5 - 18 W - 6000K - G- Light ou similar | un | 109 | 50.39
3.2.15 | 97599 | SINAPI | LUMINÁRIA DE EMERGÊNCIA, COM 30 LÂMPADAS LED DE 2 W, SEM REATOR - FORNECIMENTO E INSTALAÇÃO. AF_02/2020 | UN | 16 | 28.87
3.2.16 | 13178 | ORSE | Arandela uso externo lampada Led 18W G-light ou similar | un | 21 | 62.05
3.2.17 | 101875 | SINAPI | QUADRO DE DISTRIBUIÇÃO DE ENERGIA EM CHAPA DE AÇO GALVANIZADO, DE EMBUTIR, COM BARRAMENTO TRIFÁSICO, PARA 12 DISJUNTORES DIN 100A - FORNECIMENTO E INSTALAÇÃO. AF_10/2020 | UN | 1 | 425.59
3.2.18 | 101879 | SINAPI | QUADRO DE DISTRIBUIÇÃO DE ENERGIA EM CHAPA DE AÇO GALVANIZADO, DE EMBUTIR, COM BARRAMENTO TRIFÁSICO, PARA 24 DISJUNTORES DIN 100A - FORNECIMENTO E INSTALAÇÃO. AF_10/2020 | UN | 4 | 617.63
3.2.19 | 93655 | SINAPI | DISJUNTOR MONOPOLAR TIPO DIN, CORRENTE NOMINAL DE 20A - FORNECIMENTO E INSTALAÇÃO. AF_10/2020 | UN | 12 | 12.41
3.2.20 | 93656 | SINAPI | DISJUNTOR MONOPOLAR TIPO DIN, CORRENTE NOMINAL DE 25A - FORNECIMENTO E INSTALAÇÃO. AF_10/2020 | UN | 11 | 12.41
3.2.21 | 93665 | SINAPI | DISJUNTOR BIPOLAR TIPO DIN, CORRENTE NOMINAL DE 40A - FORNECIMENTO E INSTALAÇÃO. AF_10/2020 | UN | 1 | 62.35
3.2.22 | 93663 | SINAPI | DISJUNTOR BIPOLAR TIPO DIN, CORRENTE NOMINAL DE 25A - FORNECIMENTO E INSTALAÇÃO. AF_10/2020 | UN | 17 | 56.97
3.2.23 | 171469 | SEDOP | Interruptor diferencial residual 40A/30mA-4P | UN | 2 | 265.23
3.2.24 | 93673 | SINAPI | DISJUNTOR TRIPOLAR TIPO DIN, CORRENTE NOMINAL DE 50A - FORNECIMENTO E INSTALAÇÃO. AF_10/2020 | UN | 1 | 88.32
3.2.25 | 93665 | SINAPI | DISJUNTOR BIPOLAR TIPO DIN, CORRENTE NOMINAL DE 40A - FORNECIMENTO E INSTALAÇÃO. AF_10/2020 | UN | 2 | 62.35
3.2.26 | 93672 | SINAPI | DISJUNTOR TRIPOLAR TIPO DIN, CORRENTE NOMINAL DE 40A - FORNECIMENTO E INSTALAÇÃO. AF_10/2020 | UN | 1 | 81.1
3.2.27 | 93671 | SINAPI | DISJUNTOR TRIPOLAR TIPO DIN, CORRENTE NOMINAL DE 32A - FORNECIMENTO E INSTALAÇÃO. AF_10/2020 | UN | 1 | 75.54
3.2.28 | 12452 | ORSE | Disjuntor tipo DIN/IEC, tripolar 63A | un | 2 | 110.22
3.2.29 | 8894 | ORSE | Dispositivo de proteção contra surto de tensão DPS 40kA - 175v | un | 19 | 62.64
3.2.30 | 9689 | ORSE | Disjuntor termomagnético tripolar 175 A com caixa moldada 10 kA | un | 1 | 964.51
3.2.31 | 91926 | SINAPI | CABO DE COBRE FLEXÍVEL ISOLADO, 2,5 MM², ANTI-CHAMA 450/750 V, PARA CIRCUITOS TERMINAIS - FORNECIMENTO E INSTALAÇÃO. AF_12/2015 | M | 2856 | 4.08
3.2.32 | 91931 | SINAPI | CABO DE COBRE FLEXÍVEL ISOLADO, 6 MM², ANTI-CHAMA 0,6/1,0 KV, PARA CIRCUITOS TERMINAIS - FORNECIMENTO E INSTALAÇÃO. AF_12/2015 | M | 100 | 9.67
3.2.33 | 91928 | SINAPI | CABO DE COBRE FLEXÍVEL ISOLADO, 4 MM², ANTI-CHAMA 450/750 V, PARA CIRCUITOS TERMINAIS - FORNECIMENTO E INSTALAÇÃO. AF_12/2015 | M | 630 | 6.36
3.2.34 | 91933 | SINAPI | CABO DE COBRE FLEXÍVEL ISOLADO, 10 MM², ANTI-CHAMA 0,6/1,0 KV, PARA CIRCUITOS TERMINAIS - FORNECIMENTO E INSTALAÇÃO. AF_12/2015 | M | 164 | 15.49
3.2.35 | 91935 | SINAPI | CABO DE COBRE FLEXÍVEL ISOLADO, 16 MM², ANTI-CHAMA 0,6/1,0 KV, PARA CIRCUITOS TERMINAIS - FORNECIMENTO E INSTALAÇÃO. AF_12/2015 | M | 102 | 24.36
3.2.36 | 92984 | SINAPI | CABO DE COBRE FLEXÍVEL ISOLADO, 25 MM², ANTI-CHAMA 0,6/1,0 KV, PARA REDE ENTERRADA DE DISTRIBUIÇÃO DE ENERGIA ELÉTRICA - FORNECIMENTO E INSTALAÇÃO. AF_12/2021 | M | 148 | 28.61
3.2.37 | 92988 | SINAPI | CABO DE COBRE FLEXÍVEL ISOLADO, 50 MM², ANTI-CHAMA 0,6/1,0 KV, PARA REDE ENTERRADA DE DISTRIBUIÇÃO DE ENERGIA ELÉTRICA - FORNECIMENTO E INSTALAÇÃO. AF_12/2021 | M | 43 | 58.03
3.2.38 | 92990 | SINAPI | CABO DE COBRE FLEXÍVEL ISOLADO, 70 MM², ANTI-CHAMA 0,6/1,0 KV, PARA REDE ENTERRADA DE DISTRIBUIÇÃO DE ENERGIA ELÉTRICA - FORNECIMENTO E INSTALAÇÃO. AF_12/2021 | M | 129 | 80.56
3.2.39 | 91873 | SINAPI | ELETRODUTO RÍGIDO ROSCÁVEL, PVC, DN 40 MM (1 1/4"), PARA CIRCUITOS TERMINAIS, INSTALADO EM PAREDE - FORNECIMENTO E INSTALAÇÃO. AF_12/2015 | M | 61 | 19.36
3.2.40 | 91872 | SINAPI | ELETRODUTO RÍGIDO ROSCÁVEL, PVC, DN 32 MM (1"), PARA CIRCUITOS TERMINAIS, INSTALADO EM PAREDE - FORNECIMENTO E INSTALAÇÃO. AF_12/2015 | M | 62 | 15.64
3.2.41 | 93009 | SINAPI | ELETRODUTO RÍGIDO ROSCÁVEL, PVC, DN 60 MM (2"), PARA REDE ENTERRADA DE DISTRIBUIÇÃO DE ENERGIA ELÉTRICA - FORNECIMENTO E INSTALAÇÃO. AF_12/2021 | M | 42 | 25.82
3.2.42 | 91893 | SINAPI | CURVA 90 GRAUS PARA ELETRODUTO, PVC, ROSCÁVEL, DN 32 MM (1"), PARA CIRCUITOS TERMINAIS, INSTALADA EM FORRO - FORNECIMENTO E INSTALAÇÃO. AF_12/2015 | UN | 14 | 13.21
3.2.43 | 11343 | ORSE | Curva 45° para eletroduto de pvc rígido roscável, diâm = 25mm (3/4") | un | 9 | 5.53
3.2.44 | 91920 | SINAPI | CURVA 90 GRAUS PARA ELETRODUTO, PVC, ROSCÁVEL, DN 40 MM (1 1/4"), PARA CIRCUITOS TERMINAIS, INSTALADA EM PAREDE - FORNECIMENTO E INSTALAÇÃO. AF_12/2015 | UN | 7 | 17.9
3.2.45 | 11264 | ORSE | Curva 45° para eletroduto de pvc rígido roscável, diâm = 32mm (1") | un | 8 | 6.5
3.2.46 | 93020 | SINAPI | CURVA 90 GRAUS PARA ELETRODUTO, PVC, ROSCÁVEL, DN 60 MM (2"), PARA REDE ENTERRADA DE DISTRIBUIÇÃO DE ENERGIA ELÉTRICA - FORNECIMENTO E INSTALAÇÃO. AF_12/2021 | UN | 4 | 26.32
3.2.47 | 366 | ORSE | Curva para eletroduto de pvc rígido roscável, diâm = 60mm (2") | un | 6 | 23.49
3.2.48 | 364 | ORSE | Curva para eletroduto de pvc rígido roscável, diâm = 40mm (1 1/4") | un | 4 | 12.15
3.2.49 | 399 | ORSE | Eletroduto flexível de pvc (sanfonado), diâm = 25mm (3/4") | m | 785 | 6.02
3.2.50 | 4278 | ORSE | Eletroduto flexível de pvc (sanfonado), diâm = 32mm (1") | m | 180 | 8
3.2.51 | 8441 | ORSE | Abraçadeira metálica tipo "D" de 3/4" | un | 62 | 4.75
3.2.52 | 00000393 | SINAPI | ABRACADEIRA EM ACO PARA AMARRACAO DE ELETRODUTOS, TIPO D, COM 1" E PARAFUSO DE FIXACAO | UN | 13 | 1.74
3.2.53 | 98111 | SINAPI | CAIXA DE INSPEÇÃO PARA ATERRAMENTO, CIRCULAR, EM POLIETILENO, DIÂMETRO INTERNO = 0,3 M. AF_12/2020 | UN | 5 | 49.62
3.2.54 | 170907 | SEDOP | Condulete de aluminio tipo T 1" | UN | 2 | 19.65
3.2.55 | 95805 | SINAPI | CONDULETE DE PVC, TIPO B, PARA ELETRODUTO DE PVC SOLDÁVEL DN 25 MM (3/4''), APARENTE - FORNECIMENTO E INSTALAÇÃO. AF_11/2016 | UN | 8 | 24.12
3.2.56 | 170909 | SEDOP | Condulete de aluminio tipo T 3/4" | UN | 6 | 14.4
3.2.57 | 170918 | SEDOP | Condulete de aluminio tipo E 3/4" | UN | 4 | 15.89
3.2.58 | 654 | ORSE | Caixa de derivação em pvc 4" x 2" c/tampa cega, embutir, p/eletroduto | un | 5 | 14.16
3.3 |  |  | INSTALAÇÕES HIDROSSANITÁRIAS
3.3.1 |  |  | INSTALAÇÕES HIDRÁULICAS
3.3.1.1 | 180844 | SEDOP | Revisão de ponto de água | PT | 23 | 179.73
|  |  | BLOCO 04 SALAS |  | 0
|  |  | Sala 01 | PT | 0 |  |  | 0
|  |  | Sala 02 | PT | 0 |  |  | 0
|  |  | Sala 03 | PT | 0 |  |  | 0
|  |  | Sala 04 | PT | 0 |  |  | 0
|  |  | Corredor | PT | 0 |  |  | 0
|  |  | BLOCO 05 SALAS |  | 0
|  |  | Sala 01 | PT | 0 |  |  | 0
|  |  | Sala 02 | PT | 0 |  |  | 0
|  |  | Sala Informática | PT | 0 |  |  | 0
|  |  | Sala 03 | PT | 0 |  |  | 0
|  |  | Sala 04 | PT | 0 |  |  | 0
|  |  | Corredor | PT | 0 |  |  | 0
|  |  | BLOCO ADMINISTRATIVO |  | 4
|  |  | Diretoria | PT | 0 |  |  | 0
|  |  | Secretaria | PT | 0 |  |  | 0
|  |  | Depósito | PT | 0 |  |  | 0
|  |  | Lavabo | PT | 2 |  |  | 2 | [6 empty] | Pia (01pt) Vaso (01pt)
|  |  | Banheiro Feminino | PT | 2 |  |  | 2 | [6 empty] | Pia (01pt) Vaso (01pt)
|  |  | Coordenação | PT | 0 |  |  | 0
|  |  | Sala dos Professores | PT | 0 |  |  | 0
|  |  | BLOCO ALOJAMENTO |  | 0
|  |  | Hall | PT | 0
|  |  | Alojamento 01 | PT | 0 |  |  | 0
|  |  | Banheiro | PT | 0 |  |  | 0
|  |  | Alojamento 02 | PT | 0 |  |  | 0
|  |  | BLOCO RECREIO COBERTO |  | 19
|  |  | Recreio Coberto | PT | 0 |  |  | 0
|  |  | Banheiro Feminino | PT | 9 |  |  | 9 | [6 empty] | Vasos (05pts) + Pias (04pts)
|  |  | Banheiro Masculino | PT | 9 |  |  | 9 | [6 empty] | Vasos (05pts) + Pias (04pts)
|  |  | Banheiro Copa | PT | 0 |  |  | 0
|  |  | Copa | PT | 1 |  |  | 1 | [6 empty] | Torneira Pia tanque (01pt)
|  |  | Depósito | PT | 0 |  |  | 0
|  |  | Cozinha | PT | 0 |  |  | 0
|  |  | Depósito 02 | PT | 0 |  |  | 0
|  |  | PÁTIO COBERTO (PALCO) |  | 0
|  |  | Palco | PT | 0 |  |  | 0
|  |  | Lateral | PT | 0 | [5 empty] | 0
3.3.1.2 | 180299 | SEDOP | Ponto de agua (incl. tubos e conexoes) | PT | 6 | 599.1
|  |  | BLOCO 04 SALAS |  | 0
|  |  | Sala 01 | PT | 0 |  |  | 0
|  |  | Sala 02 | PT | 0 |  |  | 0
|  |  | Sala 03 | PT | 0 |  |  | 0
|  |  | Sala 04 | PT | 0 |  |  | 0
|  |  | Corredor | PT | 0 |  |  | 0
|  |  | BLOCO 05 SALAS |  | 0
|  |  | Sala 01 | PT | 0 |  |  | 0
|  |  | Sala 02 | PT | 0 |  |  | 0
|  |  | Sala Informática | PT | 0 |  |  | 0
|  |  | Sala 03 | PT | 0 |  |  | 0
|  |  | Sala 04 | PT | 0 |  |  | 0
|  |  | Corredor | PT | 0 |  |  | 0
|  |  | BLOCO ADMINISTRATIVO |  | 1
|  |  | Diretoria | PT | 1 |  |  | 1 | [6 empty] | Para torneira de jardim (01und)
|  |  | Secretaria | PT | 0 |  |  | 0
|  |  | Depósito | PT | 0 |  |  | 0
|  |  | Lavabo | PT | 0 |  |  | 0
|  |  | Banheiro Feminino | PT | 0 |  |  | 0
|  |  | Coordenação | PT | 0 |  |  | 0
|  |  | Sala dos Professores | PT | 0 |  |  | 0
|  |  | BLOCO ALOJAMENTO |  | 0
|  |  | Hall | PT | 0
|  |  | Alojamento 01 | PT | 0 |  |  | 0
|  |  | Banheiro | PT | 0 |  |  | 0
|  |  | Alojamento 02 | PT | 0 |  |  | 0
|  |  | BLOCO RECREIO COBERTO |  | 1
|  |  | Recreio Coberto | PT | 1 |  |  | 1 | [6 empty] | Bebedouro (01pt)
|  |  | Banheiro Feminino | PT | 0 |  |  | 0
|  |  | Banheiro Masculino | PT | 0 |  |  | 0
|  |  | Banheiro Copa | PT | 0 |  |  | 0
|  |  | Copa | PT | 0 |  |  | 0
|  |  | Depósito | PT | 0 |  |  | 0
|  |  | Cozinha | PT | 0 |  |  | 0
|  |  | Depósito 02 | PT | 0 |  |  | 0
|  |  | PÁTIO COBERTO (PALCO) |  | 4
|  |  | Palco | PT | 0 |  |  | 0
|  |  | Lateral | PT | 4 |  |  | 4 |  |  | 0 |  |  |  | 01 pts de água pro bebedouro + Pia que vai ser instalada (tirada da cozinha) (03pts)
3.3.1.3 | 180445 | SEDOP | Registro de pressao c/ canopla - 1/2" | UN | 7 | 136.71
|  |  | BLOCO 04 SALAS |  | 0
|  |  | Sala 01 | PT | 0 |  |  | 0
|  |  | Sala 02 | PT | 0 |  |  | 0
|  |  | Sala 03 | PT | 0 |  |  | 0
|  |  | Sala 04 | PT | 0 |  |  | 0
|  |  | Corredor | PT | 0 |  |  | 0
|  |  | BLOCO 05 SALAS |  | 0
|  |  | Sala 01 | PT | 0 |  |  | 0
|  |  | Sala 02 | PT | 0 |  |  | 0
|  |  | Sala Informática | PT | 0 |  |  | 0
|  |  | Sala 03 | PT | 0 |  |  | 0
|  |  | Sala 04 | PT | 0 |  |  | 0
|  |  | Corredor | PT | 0 |  |  | 0
|  |  | BLOCO ADMINISTRATIVO |  | 2
|  |  | Diretoria | PT | 0 |  |  | 0
|  |  | Secretaria | PT | 0 |  |  | 0
|  |  | Depósito | PT | 0 |  |  | 0
|  |  | Lavabo | PT | 1 |  |  | 1 | [6 empty] | Registro (01pt)
|  |  | Banheiro Feminino | PT | 1 |  |  | 1 | [6 empty] | Registro (01pt)
|  |  | Coordenação | PT | 0 |  |  | 0
|  |  | Sala dos Professores | PT | 0 |  |  | 0
|  |  | BLOCO ALOJAMENTO |  | 1
|  |  | Hall | PT | 0 |  |  | 0
|  |  | Alojamento 01 | PT | 0 |  |  | 0
|  |  | Banheiro | PT | 1 |  |  | 1 | [6 empty] | Registro chuveiro (01pt)
|  |  | Alojamento 02 | PT | 0 |  |  | 0
|  |  | BLOCO RECREIO COBERTO |  | 3
|  |  | Recreio Coberto | PT | 1 |  |  | 1 | [6 empty] | Para fechar abastecimento de água do ponto do bebedouro (01pt)
|  |  | Banheiro Feminino | PT | 1 |  |  | 1 | [6 empty] | Registro chuveiro (01pt)
|  |  | Banheiro Masculino | PT | 1 |  |  | 1 | [6 empty] | Registro chuveiro (01pt)
|  |  | Banheiro Copa | PT | 0 |  |  | 0
|  |  | Copa | PT | 0 |  |  | 0
|  |  | Depósito | PT | 0 |  |  | 0
|  |  | Cozinha | PT | 0 |  |  | 0
|  |  | Depósito 02 | PT | 0 |  |  | 0
|  |  | PÁTIO COBERTO (PALCO) |  | 1 | [9 empty] | Para fechar abastecimento de água do bebedouro e pias (01 und)
|  |  | Palco | PT | 0 |  |  | 0
|  |  | Lateral | PT | 1 |  |  | 1 | [6 empty] | Para fechar abastecimento de água do ponto do bebedouro (01pt)
3.3.2 |  |  | INSTALAÇÕES SANITÁRIAS
3.3.2.1 | 180845 | SEDOP | Revisão de ponto de esgoto | PT | 16 | 168.56
|  |  | BLOCO 04 SALAS |  | 0
|  |  | Sala 01 | PT | 0 |  |  | 0
|  |  | Sala 02 | PT | 0 |  |  | 0
|  |  | Sala 03 | PT | 0 |  |  | 0
|  |  | Sala 04 | PT | 0 |  |  | 0
|  |  | Corredor | PT | 0 |  |  | 0
|  |  | BLOCO 05 SALAS |  | 0
|  |  | Sala 01 | PT | 0 |  |  | 0
|  |  | Sala 02 | PT | 0 |  |  | 0
|  |  | Sala Informática | PT | 0 |  |  | 0
|  |  | Sala 03 | PT | 0 |  |  | 0
|  |  | Sala 04 | PT | 0 |  |  | 0
|  |  | Corredor | PT | 0 |  |  | 0
|  |  | BLOCO ADMINISTRATIVO |  | 4
|  |  | Diretoria | PT | 0 |  |  | 0
|  |  | Secretaria | PT | 0 |  |  | 0
|  |  | Depósito | PT | 0 |  |  | 0
|  |  | Lavabo | PT | 2 |  |  | 2 | [6 empty] | Pia (01pt) Vaso (01pt)
|  |  | Banheiro Feminino | PT | 2 |  |  | 2 | [6 empty] | Pia (01pt) Vaso (01pt)
|  |  | Coordenação | PT | 0 |  |  | 0
|  |  | Sala dos Professores | PT | 0 |  |  | 0
|  |  | BLOCO ALOJAMENTO |  | 0
|  |  | Hall | PT | 0
|  |  | Alojamento 01 | PT | 0 |  |  | 0
|  |  | Banheiro | PT | 0 |  |  | 0
|  |  | Alojamento 02 | PT | 0 |  |  | 0
|  |  | BLOCO RECREIO COBERTO |  | 12
|  |  | Recreio Coberto | PT | 0 |  |  | 0
|  |  | Banheiro Feminino | PT | 4 |  |  | 4 | [6 empty] | Pias (04pts)
|  |  | Banheiro Masculino | PT | 4 |  |  | 4 | [6 empty] | Pias (04pts)
|  |  | Banheiro Copa | PT | 0 |  |  | 0
|  |  | Copa | PT | 2 |  |  | 2 | [6 empty] | Pias (02pts)
|  |  | Depósito | PT | 0 |  |  | 0
|  |  | Cozinha | PT | 2 |  |  | 2 | [6 empty] | Pias (02pts)
|  |  | Depósito 02 | PT | 0 |  |  | 0
|  |  | PÁTIO COBERTO (PALCO) |  | 0
|  |  | Palco | PT | 0 |  |  | 0
|  |  | Lateral | PT | 0 | [5 empty] | 0
3.3.2.2 | 180214 | SEDOP | Ponto de esgoto (incl. tubos, conexoes,cx. e ralos) | PT | 6 | 421.41
|  |  | BLOCO 04 SALAS |  | 0
|  |  | Sala 01 | PT | 0 |  |  | 0
|  |  | Sala 02 | PT | 0 |  |  | 0
|  |  | Sala 03 | PT | 0 |  |  | 0
|  |  | Sala 04 | PT | 0 |  |  | 0
|  |  | Corredor | PT | 0 |  |  | 0
|  |  | BLOCO 05 SALAS |  | 0
|  |  | Sala 01 | PT | 0 |  |  | 0
|  |  | Sala 02 | PT | 0 |  |  | 0
|  |  | Sala Informática | PT | 0 |  |  | 0
|  |  | Sala 03 | PT | 0 |  |  | 0
|  |  | Sala 04 | PT | 0 |  |  | 0
|  |  | Corredor | PT | 0 |  |  | 0
|  |  | BLOCO ADMINISTRATIVO |  | 0
|  |  | Diretoria | PT | 0 |  |  | 0
|  |  | Secretaria | PT | 0 |  |  | 0
|  |  | Depósito | PT | 0 |  |  | 0
|  |  | Lavabo | PT | 0 |  |  | 0
|  |  | Banheiro Feminino | PT | 0 |  |  | 0
|  |  | Coordenação | PT | 0 |  |  | 0
|  |  | Sala dos Professores | PT | 0 |  |  | 0
|  |  | BLOCO ALOJAMENTO |  | 1
|  |  | Hall | PT | 1 |  |  | 1 | [6 empty] | Pia do Hall (01pt)
|  |  | Alojamento 01 | PT | 0 |  |  | 0
|  |  | Banheiro | PT | 0 |  |  | 0
|  |  | Alojamento 02 | PT | 0 |  |  | 0
|  |  | BLOCO RECREIO COBERTO |  | 1
|  |  | Recreio Coberto | PT | 1 |  |  | 1 | [6 empty] | Bebedouro (01pt)
|  |  | Banheiro Feminino | PT | 0 |  |  | 0
|  |  | Banheiro Masculino | PT | 0 |  |  | 0
|  |  | Banheiro Copa | PT | 0 |  |  | 0
|  |  | Copa | PT | 0 |  |  | 0
|  |  | Depósito | PT | 0 |  |  | 0
|  |  | Cozinha | PT | 0 |  |  | 0
|  |  | Depósito 02 | PT | 0 |  |  | 0
|  |  | PÁTIO COBERTO (PALCO) |  | 4
|  |  | Palco | PT | 0 |  |  | 0
|  |  | Lateral | PT | 4 |  |  | 4 |  |  | 0 |  |  |  | Bebedouro (01pt) + Pia que vai ser instalada (tirada da cozinha) (03pts)
3.3.2.3 | 86883 | SINAPI | SIFÃO DO TIPO FLEXÍVEL EM PVC 1 X 1.1/2 - FORNECIMENTO E INSTALAÇÃO. AF_01/2020 | UN | 16 | 12.28
|  |  | BLOCO 04 SALAS |  | 0
|  |  | Sala 01 | PT | 0 |  |  | 0
|  |  | Sala 02 | PT | 0 |  |  | 0
|  |  | Sala 03 | PT | 0 |  |  | 0
|  |  | Sala 04 | PT | 0 |  |  | 0
|  |  | Corredor | PT | 0 |  |  | 0
|  |  | BLOCO 05 SALAS |  | 0
|  |  | Sala 01 | PT | 0 |  |  | 0
|  |  | Sala 02 | PT | 0 |  |  | 0
|  |  | Sala Informática | PT | 0 |  |  | 0
|  |  | Sala 03 | PT | 0 |  |  | 0
|  |  | Sala 04 | PT | 0 |  |  | 0
|  |  | Corredor | PT | 0 |  |  | 0
|  |  | BLOCO ADMINISTRATIVO |  | 2
|  |  | Diretoria | PT | 0 |  |  | 0
|  |  | Secretaria | PT | 0 |  |  | 0
|  |  | Depósito | PT | 0 |  |  | 0
|  |  | Lavabo | PT | 1 |  |  | 1 | [6 empty] | Pia (01un)
|  |  | Banheiro Feminino | PT | 1 |  |  | 1 | [6 empty] | Pia (01un)
|  |  | Coordenação | PT | 0 |  |  | 0
|  |  | Sala dos Professores | PT | 0 |  |  | 0
|  |  | BLOCO ALOJAMENTO |  | 0
|  |  | Hall | PT | 0 |  |  | 0
|  |  | Alojamento 01 | PT | 0 |  |  | 0
|  |  | Banheiro | PT | 0 |  |  | 0
|  |  | Alojamento 02 | PT | 0 |  |  | 0
|  |  | BLOCO RECREIO COBERTO |  | 11
|  |  | Recreio Coberto | PT | 0 |  |  | 0
|  |  | Banheiro Feminino | PT | 4 |  |  | 4 | [6 empty] | Pias (04un)
|  |  | Banheiro Masculino | PT | 4 |  |  | 4 | [6 empty] | Pias (04un)
|  |  | Banheiro Copa | PT | 1 |  |  | 1 | [6 empty] | Pia (01un)
|  |  | Copa | PT | 2 |  |  | 2 | [6 empty] | Pia (01un) + Tanque (01un)
|  |  | Depósito | PT | 0 |  |  | 0
|  |  | Cozinha | PT | 0 |  |  | 0
|  |  | Depósito 02 | PT | 0 |  |  | 0
|  |  | PÁTIO COBERTO (PALCO) |  | 3
|  |  | Palco | PT | 0 |  |  | 0
|  |  | Lateral | PT | 3 |  |  | 3 |  |  | 0 |  |  |  | Pia (retirada da cozinha) (03un)
3.3.2.4 | 86882 | SINAPI | SIFÃO DO TIPO GARRAFA/COPO EM PVC 1.1/4 X 1.1/2 - FORNECIMENTO E INSTALAÇÃO. AF_01/2020 | UN | 1 | 22.86
|  |  | BLOCO 04 SALAS |  | 0
|  |  | Sala 01 | PT | 0 |  |  | 0
|  |  | Sala 02 | PT | 0 |  |  | 0
|  |  | Sala 03 | PT | 0 |  |  | 0
|  |  | Sala 04 | PT | 0 |  |  | 0
|  |  | Corredor | PT | 0 |  |  | 0
|  |  | BLOCO 05 SALAS |  | 0
|  |  | Sala 01 | PT | 0 |  |  | 0
|  |  | Sala 02 | PT | 0 |  |  | 0
|  |  | Sala Informática | PT | 0 |  |  | 0
|  |  | Sala 03 | PT | 0 |  |  | 0
|  |  | Sala 04 | PT | 0 |  |  | 0
|  |  | Corredor | PT | 0 |  |  | 0
|  |  | BLOCO ADMINISTRATIVO |  | 0
|  |  | Diretoria | PT | 0 |  |  | 0
|  |  | Secretaria | PT | 0 |  |  | 0
|  |  | Depósito | PT | 0 |  |  | 0
|  |  | Lavabo | PT | 0 |  |  | 0
|  |  | Banheiro Feminino | PT | 0 |  |  | 0
|  |  | Coordenação | PT | 0 |  |  | 0
|  |  | Sala dos Professores | PT | 0 |  |  | 0
|  |  | BLOCO ALOJAMENTO |  | 1
|  |  | Hall | PT | 1 |  |  | 1 | [6 empty] | Pia (01un)
|  |  | Alojamento 01 | PT | 0 |  |  | 0
|  |  | Banheiro | PT | 0 |  |  | 0
|  |  | Alojamento 02 | PT | 0 |  |  | 0
|  |  | BLOCO RECREIO COBERTO |  | 0
|  |  | Recreio Coberto | PT | 0 |  |  | 0
|  |  | Banheiro Feminino | PT | 0 |  |  | 0
|  |  | Banheiro Masculino | PT | 0 |  |  | 0
|  |  | Banheiro Copa | PT | 0 |  |  | 0
|  |  | Copa | PT | 0
|  |  | Depósito | PT | 0 |  |  | 0
|  |  | Cozinha | PT | 0 |  |  | 0 | [6 empty] | Composição da pia nova tem torneira e sifão
|  |  | Depósito 02 | PT | 0 |  |  | 0
|  |  | PÁTIO COBERTO (PALCO) |  | 0
|  |  | Palco | PT | 0 |  |  | 0
|  |  | Lateral | PT | 0 |  |  | 0 |  |  | 0
3.3.2.5 | 89709 | SINAPI | RALO SIFONADO, PVC, DN 100 X 40 MM, JUNTA SOLDÁVEL, FORNECIDO E INSTALADO EM RAMAL DE DESCARGA OU EM RAMAL DE ESGOTO SANITÁRIO. AF_08/2022 | UN | 3 | 18.62
|  |  | BLOCO 04 SALAS |  | 0
|  |  | Sala 01 | PT | 0 |  |  | 0
|  |  | Sala 02 | PT | 0 |  |  | 0
|  |  | Sala 03 | PT | 0 |  |  | 0
|  |  | Sala 04 | PT | 0 |  |  | 0
|  |  | Corredor | PT | 0 |  |  | 0
|  |  | BLOCO 05 SALAS |  | 0
|  |  | Sala 01 | PT | 0 |  |  | 0
|  |  | Sala 02 | PT | 0 |  |  | 0
|  |  | Sala Informática | PT | 0 |  |  | 0
|  |  | Sala 03 | PT | 0 |  |  | 0
|  |  | Sala 04 | PT | 0 |  |  | 0
|  |  | Corredor | PT | 0 |  |  | 0
|  |  | BLOCO ADMINISTRATIVO |  | 2
|  |  | Diretoria | PT | 0 |  |  | 0
|  |  | Secretaria | PT | 0 |  |  | 0
|  |  | Depósito | PT | 0 |  |  | 0
|  |  | Lavabo | PT | 1 |  |  | 1 | [6 empty] | Ralo (01un)
|  |  | Banheiro Feminino | PT | 1 |  |  | 1 | [6 empty] | Ralo (01un)
|  |  | Coordenação | PT | 0 |  |  | 0
|  |  | Sala dos Professores | PT | 0 |  |  | 0
|  |  | BLOCO ALOJAMENTO |  | 0
|  |  | Hall | PT | 0 |  |  | 0
|  |  | Alojamento 01 | PT | 0 |  |  | 0
|  |  | Banheiro | PT | 0 |  |  | 0
|  |  | Alojamento 02 | PT | 0 |  |  | 0
|  |  | BLOCO RECREIO COBERTO |  | 1
|  |  | Recreio Coberto | PT | 0 |  |  | 0
|  |  | Banheiro Feminino | PT | 0 |  |  | 0
|  |  | Banheiro Masculino | PT | 0 |  |  | 0
|  |  | Banheiro Copa | PT | 1 |  |  | 1 | [6 empty] | Ralo (01un)
|  |  | Copa | PT | 0
|  |  | Depósito | PT | 0 |  |  | 0
|  |  | Cozinha | PT | 0
|  |  | Depósito 02 | PT | 0 |  |  | 0
|  |  | PÁTIO COBERTO (PALCO) |  | 0
|  |  | Palco | PT | 0 |  |  | 0
|  |  | Lateral | PT | 0 |  |  | 0 |  |  | 0
3.3.2.6 | 89799 | SINAPI | TUBO PVC, SERIE NORMAL, ESGOTO PREDIAL, DN 75 MM, FORNECIDO E INSTALADO EM PRUMADA DE ESGOTO SANITÁRIO OU VENTILAÇÃO. AF_08/2022 | M | 10 | 20.52
|  |  | BLOCO 04 SALAS |  | 0
|  |  | Sala 01 | M | 0 |  |  | 0
|  |  | Sala 02 | M | 0 |  |  | 0
|  |  | Sala 03 | M | 0 |  |  | 0
|  |  | Sala 04 | M | 0 |  |  | 0
|  |  | Corredor | M | 0 |  |  | 0
|  |  | BLOCO 05 SALAS |  | 0
|  |  | Sala 01 | M | 0 |  |  | 0
|  |  | Sala 02 | M | 0 |  |  | 0
|  |  | Sala Informática | M | 0 |  |  | 0
|  |  | Sala 03 | M | 0 |  |  | 0
|  |  | Sala 04 | M | 0 |  |  | 0
|  |  | Corredor | M | 0 |  |  | 0
|  |  | BLOCO ADMINISTRATIVO |  | 0
|  |  | Diretoria | M | 0 |  |  | 0
|  |  | Secretaria | M | 0 |  |  | 0
|  |  | Depósito | M | 0 |  |  | 0
|  |  | Lavabo | M | 0 |  |  | 0
|  |  | Banheiro Feminino | M | 0 |  |  | 0
|  |  | Coordenação | M | 0 |  |  | 0
|  |  | Sala dos Professores | M | 0 |  |  | 0
|  |  | BLOCO ALOJAMENTO |  | 0
|  |  | Hall | M | 0 |  |  | 0
|  |  | Alojamento 01 | M | 0 |  |  | 0
|  |  | Banheiro | M | 0 |  |  | 0
|  |  | Alojamento 02 | M | 0 |  |  | 0
|  |  | BLOCO RECREIO COBERTO |  | 10
|  |  | Recreio Coberto | M | 0 |  |  | 0
|  |  | Banheiro Feminino | M | 5 |  |  | 5 | [6 empty] | Para as fossas
|  |  | Banheiro Masculino | M | 5 |  |  | 5 | [6 empty] | Para as fossas
|  |  | Banheiro Copa | M | 0 |  |  | 0
|  |  | Copa | M | 0
|  |  | Depósito | M | 0 |  |  | 0
|  |  | Cozinha | M | 0
|  |  | Depósito 02 | M | 0 |  |  | 0
|  |  | PÁTIO COBERTO (PALCO) |  | 0
|  |  | Palco | M | 0 |  |  | 0
|  |  | Lateral | M | 0 |  |  | 0 |  |  | 0
3.3.2.7 | 104351 | SINAPI | TERMINAL DE VENTILAÇÃO, PVC, SÉRIE NORMAL, ESGOTO PREDIAL, DN 75 MM, JUNTA SOLDÁVEL, FORNECIDO E INSTALADO EM PRUMADA DE ESGOTO SANITÁRIO OU VENTILAÇÃO. AF_08/2022 | UN | 2 | 16.65
|  |  | BLOCO 04 SALAS |  | 0
|  |  | Sala 01 | PT | 0 |  |  | 0
|  |  | Sala 02 | PT | 0 |  |  | 0
|  |  | Sala 03 | PT | 0 |  |  | 0
|  |  | Sala 04 | PT | 0 |  |  | 0
|  |  | Corredor | PT | 0 |  |  | 0
|  |  | BLOCO 05 SALAS |  | 0
|  |  | Sala 01 | PT | 0 |  |  | 0
|  |  | Sala 02 | PT | 0 |  |  | 0
|  |  | Sala Informática | PT | 0 |  |  | 0
|  |  | Sala 03 | PT | 0 |  |  | 0
|  |  | Sala 04 | PT | 0 |  |  | 0
|  |  | Corredor | PT | 0 |  |  | 0
|  |  | BLOCO ADMINISTRATIVO |  | 0
|  |  | Diretoria | PT | 0 |  |  | 0
|  |  | Secretaria | PT | 0 |  |  | 0
|  |  | Depósito | PT | 0 |  |  | 0
|  |  | Lavabo | PT | 0 |  |  | 0
|  |  | Banheiro Feminino | PT | 0 |  |  | 0
|  |  | Coordenação | PT | 0 |  |  | 0
|  |  | Sala dos Professores | PT | 0 |  |  | 0
|  |  | BLOCO ALOJAMENTO |  | 0
|  |  | Hall | PT | 0 |  |  | 0
|  |  | Alojamento 01 | PT | 0 |  |  | 0
|  |  | Banheiro | PT | 0 |  |  | 0
|  |  | Alojamento 02 | PT | 0 |  |  | 0
|  |  | BLOCO RECREIO COBERTO |  | 2
|  |  | Recreio Coberto | PT | 0 |  |  | 0
|  |  | Banheiro Feminino | PT | 1 |  |  | 1 | [6 empty] | Para fossas
|  |  | Banheiro Masculino | PT | 1 |  |  | 1 | [6 empty] | Para fossas
|  |  | Banheiro Copa | PT | 0 |  |  | 0
|  |  | Copa | PT | 0
|  |  | Depósito | PT | 0 |  |  | 0
|  |  | Cozinha | PT | 0
|  |  | Depósito 02 | PT | 0 |  |  | 0
|  |  | PÁTIO COBERTO (PALCO) |  | 0
|  |  | Palco | PT | 0 |  |  | 0
|  |  | Lateral | PT | 0 |  |  | 0 |  |  | 0
3.3.3 |  |  | LOUÇAS E ACESSÓRIOS
3.3.3.1 | 190797 | SEDOP | Porta papel higiênico - Polipropileno | UN | 4 | 70.94
|  |  | BLOCO 04 SALAS |  | 0
|  |  | Sala 01 | PT | 0 |  |  | 0
|  |  | Sala 02 | PT | 0 |  |  | 0
|  |  | Sala 03 | PT | 0 |  |  | 0
|  |  | Sala 04 | PT | 0 |  |  | 0
|  |  | Corredor | PT | 0 |  |  | 0
|  |  | BLOCO 05 SALAS |  | 0
|  |  | Sala 01 | PT | 0 |  |  | 0
|  |  | Sala 02 | PT | 0 |  |  | 0
|  |  | Sala Informática | PT | 0 |  |  | 0
|  |  | Sala 03 | PT | 0 |  |  | 0
|  |  | Sala 04 | PT | 0 |  |  | 0
|  |  | Corredor | PT | 0 |  |  | 0
|  |  | BLOCO ADMINISTRATIVO |  | 2
|  |  | Diretoria | PT | 0 |  |  | 0
|  |  | Secretaria | PT | 0 |  |  | 0
|  |  | Depósito | PT | 0 |  |  | 0
|  |  | Lavabo | PT | 1 |  |  | 1 | [6 empty] | 01un
|  |  | Lavabo | PT | 1 |  |  | 1 | [6 empty] | 01un
|  |  | Coordenação | PT | 0 |  |  | 0
|  |  | Sala dos Professores | PT | 0 |  |  | 0
|  |  | BLOCO ALOJAMENTO |  | 1
|  |  | Hall | PT | 0 |  |  | 0
|  |  | Alojamento 01 | PT | 0 |  |  | 0
|  |  | Banheiro | PT | 1 |  |  | 1 | [6 empty] | 01un
|  |  | Alojamento 02 | PT | 0 |  |  | 0
|  |  | BLOCO RECREIO COBERTO |  | 1
|  |  | Recreio Coberto | PT | 0 |  |  | 0
|  |  | Banheiro Feminino | PT | 0 |  |  | 0 | [6 empty] | Não foram considerados os banheiros porque os boxes tinham as papeleiras
|  |  | Banheiro Masculino | PT | 0 |  |  | 0 | [6 empty] | Não foram considerados os banheiros porque os boxes tinham as papeleiras
|  |  | Banheiro Copa | PT | 1 |  |  | 1 | [6 empty] | 01un
|  |  | Copa | PT | 0 |  |  | 0
|  |  | Depósito | PT | 0 |  |  | 0
|  |  | Cozinha | PT | 0 |  |  | 0
|  |  | Depósito 02 | PT | 0 |  |  | 0
|  |  | PÁTIO COBERTO (PALCO) |  | 0
|  |  | Palco | PT | 0 |  |  | 0
|  |  | Lateral | PT | 0 |  |  | 0 |  |  | 0
3.3.3.2 | 190795 | SEDOP | Porta toalha de papel - Polipropileno | UN | 7 | 92.96
|  |  | BLOCO 04 SALAS |  | 0
|  |  | Sala 01 | PT | 0 |  |  | 0
|  |  | Sala 02 | PT | 0 |  |  | 0
|  |  | Sala 03 | PT | 0 |  |  | 0
|  |  | Sala 04 | PT | 0 |  |  | 0
|  |  | Corredor | PT | 0 |  |  | 0
|  |  | BLOCO 05 SALAS |  | 0
|  |  | Sala 01 | PT | 0 |  |  | 0
|  |  | Sala 02 | PT | 0 |  |  | 0
|  |  | Sala Informática | PT | 0 |  |  | 0
|  |  | Sala 03 | PT | 0 |  |  | 0
|  |  | Sala 04 | PT | 0 |  |  | 0
|  |  | Corredor | PT | 0 |  |  | 0
|  |  | BLOCO ADMINISTRATIVO |  | 2
|  |  | Diretoria | PT | 0 |  |  | 0
|  |  | Secretaria | PT | 0 |  |  | 0
|  |  | Depósito | PT | 0 |  |  | 0
|  |  | Lavabo | PT | 1 |  |  | 1 | [6 empty] | 01 und
|  |  | Banheiro Feminino | PT | 1 |  |  | 1 | [6 empty] | 01 und
|  |  | Coordenação | PT | 0 |  |  | 0
|  |  | Sala dos Professores | PT | 0 |  |  | 0
|  |  | BLOCO ALOJAMENTO |  | 1
|  |  | Hall | PT | 0 |  |  | 0
|  |  | Alojamento 01 | PT | 0 |  |  | 0
|  |  | Banheiro | PT | 1 |  |  | 1 | [6 empty] | 01 und
|  |  | Alojamento 02 | PT | 0 |  |  | 0
|  |  | BLOCO RECREIO COBERTO |  | 3
|  |  | Recreio Coberto | PT | 0 |  |  | 0
|  |  | Banheiro Feminino | PT | 1 |  |  | 1 | [6 empty] | 01 und
|  |  | Banheiro Masculino | PT | 1 |  |  | 1 | [6 empty] | 01 und
|  |  | Banheiro Copa | PT | 1 |  |  | 1 | [6 empty] | 01 und
|  |  | Copa | PT | 0
|  |  | Depósito | PT | 0 |  |  | 0
|  |  | Cozinha | PT | 0
|  |  | Depósito 02 | PT | 0 |  |  | 0
|  |  | PÁTIO COBERTO (PALCO) |  | 1
|  |  | Palco | PT | 0 |  |  | 0
|  |  | Lateral | PT | 1 |  |  | 1 |  |  | 0 |  |  |  | Pia externa (01 und)
3.3.3.3 | 95547 | SINAPI | SABONETEIRA PLASTICA TIPO DISPENSER PARA SABONETE LIQUIDO COM RESERVATORIO 800 A 1500 ML, INCLUSO FIXAÇÃO. AF_01/2020 | UN | 7 | 94.74
|  |  | BLOCO 04 SALAS |  | 0
|  |  | Sala 01 | PT | 0 |  |  | 0
|  |  | Sala 02 | PT | 0 |  |  | 0
|  |  | Sala 03 | PT | 0 |  |  | 0
|  |  | Sala 04 | PT | 0 |  |  | 0
|  |  | Corredor | PT | 0 |  |  | 0
|  |  | BLOCO 05 SALAS |  | 0
|  |  | Sala 01 | PT | 0 |  |  | 0
|  |  | Sala 02 | PT | 0 |  |  | 0
|  |  | Sala Informática | PT | 0 |  |  | 0
|  |  | Sala 03 | PT | 0 |  |  | 0
|  |  | Sala 04 | PT | 0 |  |  | 0
|  |  | Corredor | PT | 0 |  |  | 0
|  |  | BLOCO ADMINISTRATIVO |  | 2
|  |  | Diretoria | PT | 0 |  |  | 0
|  |  | Secretaria | PT | 0 |  |  | 0
|  |  | Depósito | PT | 0 |  |  | 0
|  |  | Lavabo | PT | 1 |  |  | 1 | [6 empty] | 01 und
|  |  | Banheiro Feminino | PT | 1 |  |  | 1 | [6 empty] | 01 und
|  |  | Coordenação | PT | 0 |  |  | 0
|  |  | Sala dos Professores | PT | 0 |  |  | 0
|  |  | BLOCO ALOJAMENTO |  | 1
|  |  | Hall | PT | 0 |  |  | 0
|  |  | Alojamento 01 | PT | 0 |  |  | 0
|  |  | Banheiro | PT | 1 |  |  | 1 | [6 empty] | 01 und
|  |  | Alojamento 02 | PT | 0 |  |  | 0
|  |  | BLOCO RECREIO COBERTO |  | 3
|  |  | Recreio Coberto | PT | 0
|  |  | Banheiro Feminino | PT | 1 |  |  | 1 | [6 empty] | 01 und
|  |  | Banheiro Masculino | PT | 1 |  |  | 1 | [6 empty] | 01 und
|  |  | Banheiro Copa | PT | 1 |  |  | 1 | [6 empty] | 01 und
|  |  | Copa | PT | 0
|  |  | Depósito | PT | 0 |  |  | 0
|  |  | Cozinha | PT | 0
|  |  | Depósito 02 | PT | 0 |  |  | 0
|  |  | PÁTIO COBERTO (PALCO) |  | 1
|  |  | Palco | PT | 0 |  |  | 0
|  |  | Lateral | PT | 1 |  |  | 1 |  |  | 0 |  |  |  | Pia externa (01 und)
3.3.3.4 | 86902 | SINAPI | LAVATÓRIO LOUÇA BRANCA COM COLUNA, *44 X 35,5* CM, PADRÃO POPULAR - FORNECIMENTO E INSTALAÇÃO. AF_01/2020 | UN | 4 | 301.62
|  |  | BLOCO 04 SALAS |  | 0
|  |  | Sala 01 | PT | 0 |  |  | 0
|  |  | Sala 02 | PT | 0 |  |  | 0
|  |  | Sala 03 | PT | 0 |  |  | 0
|  |  | Sala 04 | PT | 0 |  |  | 0
|  |  | Corredor | PT | 0 |  |  | 0
|  |  | BLOCO 05 SALAS |  | 0
|  |  | Sala 01 | PT | 0 |  |  | 0
|  |  | Sala 02 | PT | 0 |  |  | 0
|  |  | Sala Informática | PT | 0 |  |  | 0
|  |  | Sala 03 | PT | 0 |  |  | 0
|  |  | Sala 04 | PT | 0 |  |  | 0
|  |  | Corredor | PT | 0 |  |  | 0
|  |  | BLOCO ADMINISTRATIVO |  | 2
|  |  | Diretoria | PT | 0 |  |  | 0
|  |  | Secretaria | PT | 0 |  |  | 0
|  |  | Depósito | PT | 0 |  |  | 0
|  |  | Lavabo | PT | 1 |  |  | 1 | [6 empty] | Substituição (01 und)
|  |  | Banheiro Feminino | PT | 1 |  |  | 1 | [6 empty] | Substituição (01 und)
|  |  | Coordenação | PT | 0 |  |  | 0
|  |  | Sala dos Professores | PT | 0 |  |  | 0
|  |  | BLOCO ALOJAMENTO |  | 1
|  |  | Hall | PT | 0 |  |  | 0
|  |  | Alojamento 01 | PT | 0 |  |  | 0
|  |  | Banheiro | PT | 1 |  |  | 1 | [6 empty] | Substituição (01 und)
|  |  | Alojamento 02 | PT | 0 |  |  | 0
|  |  | BLOCO RECREIO COBERTO |  | 1
|  |  | Recreio Coberto | PT | 0 |  |  | 0
|  |  | Banheiro Feminino | PT | 0 |  |  | 0
|  |  | Banheiro Masculino | PT | 0 |  |  | 0
|  |  | Banheiro Copa | PT | 1 |  |  | 1 | [6 empty] | Substituição (01 und)
|  |  | Copa | PT | 0
|  |  | Depósito | PT | 0 |  |  | 0
|  |  | Cozinha | PT | 0
|  |  | Depósito 02 | PT | 0 |  |  | 0
|  |  | PÁTIO COBERTO (PALCO) |  | 0
|  |  | Palco | PT | 0 |  |  | 0
|  |  | Lateral | PT | 0 |  |  | 0 |  |  | 0
3.3.3.5 | 86888 | SINAPI | VASO SANITÁRIO SIFONADO COM CAIXA ACOPLADA LOUÇA BRANCA - FORNECIMENTO E INSTALAÇÃO. AF_01/2020 | UN | 10 | 466.43
|  |  | BLOCO 04 SALAS |  | 0
|  |  | Sala 01 | un. | 0 |  |  | 0
|  |  | Sala 02 | un. | 0 |  |  | 0
|  |  | Sala 03 | un. | 0 |  |  | 0
|  |  | Sala 04 | un. | 0 |  |  | 0
|  |  | Corredor | un. | 0 |  |  | 0
|  |  | BLOCO 05 SALAS |  | 0
|  |  | Sala 01 | un. | 0 |  |  | 0
|  |  | Sala 02 | un. | 0 |  |  | 0
|  |  | Sala Informática | un. | 0 |  |  | 0
|  |  | Sala 03 | un. | 0 |  |  | 0
|  |  | Sala 04 | un. | 0 |  |  | 0
|  |  | Corredor | un. | 0 |  |  | 0
|  |  | BLOCO ADMINISTRATIVO |  | 2
|  |  | Diretoria | un. | 0 |  |  | 0
|  |  | Secretaria | un. | 0 |  |  | 0
|  |  | Depósito | un. | 0 |  |  | 0
|  |  | Lavabo | un. | 1 |  |  | 1 | [6 empty] | Vaso Sanitário (01)
|  |  | Banheiro Feminino | un. | 1 |  |  | 1 | [6 empty] | Vaso Sanitário (01)
|  |  | Coordenação | un. | 0 |  |  | 0
|  |  | Sala dos Professores | un. | 0 |  |  | 0
|  |  | BLOCO ALOJAMENTO |  | 1
|  |  | Hall | un. | 0 |  |  | 0
|  |  | Alojamento 01 | un. | 0 |  |  | 0
|  |  | Banheiro | un. | 1 |  |  | 1 | [6 empty] | Vaso Sanitário (01)
|  |  | Alojamento 02 | un. | 0 |  |  | 0
|  |  | BLOCO RECREIO COBERTO |  | 7
|  |  | Recreio Coberto | un. | 0 |  |  | 0
|  |  | Banheiro Feminino | un. | 2 |  |  | 2 | [6 empty] | Vaso sanitário (02)
|  |  | Banheiro Masculino | un. | 4 |  |  | 4 | [6 empty] | Vaso sanitário (04)
|  |  | Banheiro Copa | un. | 1 |  |  | 1 | [6 empty] | Vaso Sanitário (01)
|  |  | Copa | un. | 0 |  |  | 0
|  |  | Depósito | un. | 0 |  |  | 0
|  |  | Cozinha | un. | 0 |  |  | 0
|  |  | Depósito 02 | un. | 0 |  |  | 0
|  |  | PÁTIO COBERTO (PALCO) |  | 0
|  |  | Palco | un. | 0 |  |  | 0
|  |  | Lateral | un. | 0 |  |  | 0
3.3.3.6 | 100849 | SINAPI | ASSENTO SANITÁRIO CONVENCIONAL - FORNECIMENTO E INSTALACAO. AF_01/2020 | UN | 14 | 38.99
|  |  | BLOCO 04 SALAS |  | 0
|  |  | Sala 01 | un. | 0 |  |  | 0
|  |  | Sala 02 | un. | 0 |  |  | 0
|  |  | Sala 03 | un. | 0 |  |  | 0
|  |  | Sala 04 | un. | 0 |  |  | 0
|  |  | Corredor | un. | 0 |  |  | 0
|  |  | BLOCO 05 SALAS |  | 0
|  |  | Sala 01 | un. | 0 |  |  | 0
|  |  | Sala 02 | un. | 0 |  |  | 0
|  |  | Sala Informática | un. | 0 |  |  | 0
|  |  | Sala 03 | un. | 0 |  |  | 0
|  |  | Sala 04 | un. | 0 |  |  | 0
|  |  | Corredor | un. | 0 |  |  | 0
|  |  | BLOCO ADMINISTRATIVO |  | 2
|  |  | Diretoria | un. | 0 |  |  | 0
|  |  | Secretaria | un. | 0 |  |  | 0
|  |  | Depósito | un. | 0 |  |  | 0
|  |  | Lavabo | un. | 1 |  |  | 1 | [6 empty] | Vaso Sanitário (01 und)
|  |  | Banheiro Feminino | un. | 1 |  |  | 1 | [6 empty] | Vaso Sanitário (01 und)
|  |  | Coordenação | un. | 0 |  |  | 0
|  |  | Sala dos Professores | un. | 0 |  |  | 0
|  |  | BLOCO ALOJAMENTO |  | 1
|  |  | Hall | un. | 0 |  |  | 0
|  |  | Alojamento 01 | un. | 0 |  |  | 0
|  |  | Banheiro | un. | 1 |  |  | 1 | [6 empty] | Vaso Sanitário (01 und)
|  |  | Alojamento 02 | un. | 0 |  |  | 0
|  |  | BLOCO RECREIO COBERTO |  | 11
|  |  | Recreio Coberto | un. | 0 |  |  | 0
|  |  | Banheiro Feminino | un. | 5 |  |  | 5 | [6 empty] | Vaso Sanitário (05 und)
|  |  | Banheiro Masculino | un. | 5 |  |  | 5 | [6 empty] | Vaso Sanitário (05 und)
|  |  | Banheiro Copa | un. | 1 |  |  | 1 | [6 empty] | Vaso Sanitário (01 und)
|  |  | Copa | un. | 0 |  |  | 0
|  |  | Depósito | un. | 0 |  |  | 0
|  |  | Cozinha | un. | 0 |  |  | 0
|  |  | Depósito 02 | un. | 0 |  |  | 0
|  |  | PÁTIO COBERTO (PALCO) |  | 0
|  |  | Palco | un. | 0 |  |  | 0
|  |  | Lateral | un. | 0
3.3.3.7 | 86911 | SINAPI | TORNEIRA CROMADA LONGA, DE PAREDE, 1/2 OU 3/4, PARA PIA DE COZINHA, PADRÃO POPULAR - FORNECIMENTO E INSTALAÇÃO. AF_01/2020 | UN | 2 | 66.65
|  |  | BLOCO 04 SALAS |  | 0
|  |  | Sala 01 | un. | 0 |  |  | 0
|  |  | Sala 02 | un. | 0 |  |  | 0
|  |  | Sala 03 | un. | 0 |  |  | 0
|  |  | Sala 04 | un. | 0 |  |  | 0
|  |  | Corredor | un. | 0 |  |  | 0
|  |  | BLOCO 05 SALAS |  | 0
|  |  | Sala 01 | un. | 0 |  |  | 0
|  |  | Sala 02 | un. | 0 |  |  | 0
|  |  | Sala Informática | un. | 0 |  |  | 0
|  |  | Sala 03 | un. | 0 |  |  | 0
|  |  | Sala 04 | un. | 0 |  |  | 0
|  |  | Corredor | un. | 0 |  |  | 0
|  |  | BLOCO ADMINISTRATIVO |  | 0
|  |  | Diretoria | un. | 0 |  |  | 0
|  |  | Secretaria | un. | 0 |  |  | 0
|  |  | Depósito | un. | 0 |  |  | 0
|  |  | Lavabo | un. | 0 |  |  | 0
|  |  | Banheiro Feminino | un. | 0 |  |  | 0
|  |  | Coordenação | un. | 0 |  |  | 0
|  |  | Sala dos Professores | un. | 0 |  |  | 0
|  |  | BLOCO ALOJAMENTO |  | 1
|  |  | Hall | un. | 0 |  |  | 0
|  |  | Alojamento 01 | un. | 1 |  |  | 1 | [6 empty] | Pia (01und)
|  |  | Banheiro | un. | 0 |  |  | 0
|  |  | Alojamento 02 | un. | 0 |  |  | 0
|  |  | BLOCO RECREIO COBERTO |  | 1
|  |  | Recreio Coberto | un. | 0 |  |  | 0
|  |  | Banheiro Feminino | un. | 0 |  |  | 0
|  |  | Banheiro Masculino | un. | 0 |  |  | 0
|  |  | Banheiro Copa | un. | 0 |  |  | 0
|  |  | Copa | un. | 1 |  |  | 1 | [6 empty] | Pia (01und)
|  |  | Depósito | un. | 0 |  |  | 0
|  |  | Cozinha | un. | 0 |  |  | 0 | [6 empty] | Composição de pia nova tem torneira e sifão
|  |  | Depósito 02 | un. | 0 |  |  | 0
|  |  | PÁTIO COBERTO (PALCO) |  | 0
|  |  | Palco |  | 0 |  |  | 0
|  |  | Lateral |  | 0 |  |  | 0
3.3.3.8 | 86913 | SINAPI | TORNEIRA CROMADA 1/2 OU 3/4 PARA TANQUE, PADRÃO POPULAR - FORNECIMENTO E INSTALAÇÃO. AF_01/2020 | UN | 1 | 41.86
|  |  | BLOCO 04 SALAS |  | 0
|  |  | Sala 01 | un. | 0 |  | 0
|  |  | Sala 02 | un. | 0 |  | 0
|  |  | Sala 03 | un. | 0 |  | 0
|  |  | Sala 04 | un. | 0 |  | 0
|  |  | Corredor | un. | 0 |  | 0
|  |  | BLOCO 05 SALAS |  | 0
|  |  | Sala 01 | un. | 0 |  | 0
|  |  | Sala 02 | un. | 0 |  | 0
|  |  | Sala Informática | un. | 0 |  | 0
|  |  | Sala 03 | un. | 0 |  | 0
|  |  | Sala 04 | un. | 0 |  | 0
|  |  | Corredor | un. | 0 |  | 0
|  |  | BLOCO ADMINISTRATIVO |  | 0
|  |  | Diretoria | un. | 0 |  | 0
|  |  | Secretaria | un. | 0 |  | 0
|  |  | Depósito | un. | 0 |  | 0
|  |  | Lavabo | un. | 0 |  | 0
|  |  | Banheiro Feminino | un. | 0 |  | 0
|  |  | Coordenação | un. | 0 |  | 0
|  |  | Sala dos Professores | un. | 0 |  | 0
|  |  | BLOCO ALOJAMENTO |  | 0
|  |  | Hall | un. | 0 |  | 0
|  |  | Alojamento 01 | un. | 0 |  | 0
|  |  | Banheiro | un. | 0 |  | 0
|  |  | Alojamento 02 | un. | 0 |  | 0
|  |  | BLOCO RECREIO COBERTO |  | 1
|  |  | Recreio Coberto | un. | 0 |  | 0
|  |  | Banheiro Feminino | un. | 0 |  | 0
|  |  | Banheiro Masculino | un. | 0 |  | 0
|  |  | Banheiro Copa | un. | 0 |  | 0
|  |  | Copa | un. | 1 |  | 1 | [7 empty] | Tanque (01und)
|  |  | Depósito | un. | 0 |  | 0
|  |  | Cozinha | un. | 0 |  | 0 | [7 empty] | Composição de pia nova tem torneira e sifão
|  |  | Depósito 02 | un. | 0 |  | 0
|  |  | PÁTIO COBERTO (PALCO) |  | 0
|  |  | Palco | un. | 0 |  | 0
|  |  | Lateral | un. | 0 |  | 0
3.3.3.9 | 86906 | SINAPI | TORNEIRA CROMADA DE MESA, 1/2 OU 3/4, PARA LAVATÓRIO, PADRÃO POPULAR - FORNECIMENTO E INSTALAÇÃO. AF_01/2020 | UN | 15 | 56.95
|  |  | BLOCO 04 SALAS |  | 0
|  |  | Sala 01 | un. | 0 |  |  | 0
|  |  | Sala 02 | un. | 0 |  |  | 0
|  |  | Sala 03 | un. | 0 |  |  | 0
|  |  | Sala 04 | un. | 0 |  |  | 0
|  |  | Corredor | un. | 0 |  |  | 0
|  |  | BLOCO 05 SALAS |  | 0
|  |  | Sala 01 | un. | 0 |  |  | 0
|  |  | Sala 02 | un. | 0 |  |  | 0
|  |  | Sala Informática | un. | 0 |  |  | 0
|  |  | Sala 03 | un. | 0 |  |  | 0
|  |  | Sala 04 | un. | 0 |  |  | 0
|  |  | Corredor | un. | 0 |  |  | 0
|  |  | BLOCO ADMINISTRATIVO |  | 2
|  |  | Diretoria | un. | 0 |  |  | 0
|  |  | Secretaria | un. | 0 |  |  | 0
|  |  | Depósito | un. | 0 |  |  | 0
|  |  | Lavabo | un. | 1 |  |  | 1 | [6 empty] | Pia (01und)
|  |  | Banheiro Feminino | un. | 1 |  |  | 1 | [6 empty] | Pia (01und)
|  |  | Coordenação | un. | 0 |  |  | 0
|  |  | Sala dos Professores | un. | 0 |  |  | 0
|  |  | BLOCO ALOJAMENTO |  | 1
|  |  | Hall | un. | 0 |  |  | 0
|  |  | Alojamento 01 | un. | 0 |  |  | 0
|  |  | Banheiro | un. | 1 |  |  | 1 | [6 empty] | Pia (01und)
|  |  | Alojamento 02 | un. | 0 |  |  | 0
|  |  | BLOCO RECREIO COBERTO |  | 9
|  |  | Recreio Coberto | un. | 0
|  |  | Banheiro Feminino | un. | 4 |  |  | 4 | [6 empty] | Pias (04und)
|  |  | Banheiro Masculino | un. | 4 |  |  | 4 | [6 empty] | Pias (04und)
|  |  | Banheiro Copa | un. | 1 |  |  | 1 | [6 empty] | Pias (01und)
|  |  | Copa | un. | 0 |  |  | 0
|  |  | Depósito | un. | 0 |  |  | 0
|  |  | Cozinha | un. | 0 |  |  | 0
|  |  | Depósito 02 | un. | 0 |  |  | 0
|  |  | PÁTIO COBERTO (PALCO) |  | 3
|  |  | Palco |  | 0 |  |  | 0
|  |  | Lateral |  | 3 |  |  | 3 | [6 empty] | Pias (03und)
3.3.3.10 | 3688 | ORSE | Torneira plastica para jardins, HERC 1128, 1/2" ou similar | un | 1 | 18.53
|  |  | BLOCO 04 SALAS |  | 0
|  |  | Sala 01 | un. | 0
|  |  | Sala 02 | un. | 0
|  |  | Sala 03 | un. | 0
|  |  | Sala 04 | un. | 0
|  |  | Corredor | un. | 0
|  |  | BLOCO 05 SALAS |  | 0
|  |  | Sala 01 | un. | 0
|  |  | Sala 02 | un. | 0
|  |  | Sala Informática | un. | 0
|  |  | Sala 03 | un. | 0
|  |  | Sala 04 | un. | 0
|  |  | Corredor | un. | 0
|  |  | BLOCO ADMINISTRATIVO |  | 1
|  |  | Diretoria | un. | 1 |  |  | 1 | [6 empty] | Para jardim (01 und)
|  |  | Secretaria | un. | 0
|  |  | Depósito | un. | 0
|  |  | Lavabo | un. | 0
|  |  | Banheiro Feminino | un. | 0
|  |  | Coordenação | un. | 0
|  |  | Sala dos Professores | un. | 0
|  |  | BLOCO ALOJAMENTO |  | 0
|  |  | Hall | un. | 0
|  |  | Alojamento 01 | un. | 0
|  |  | Banheiro | un. | 0
|  |  | Alojamento 02 | un. | 0
|  |  | BLOCO RECREIO COBERTO |  | 0
|  |  | Recreio Coberto | un. | 0
|  |  | Banheiro Feminino | un. | 0
|  |  | Banheiro Masculino | un. | 0
|  |  | Banheiro Copa | un. | 0
|  |  | Copa | un. | 0
|  |  | Depósito | un. | 0
|  |  | Cozinha | un. | 0
|  |  | Depósito 02 | un. | 0
|  |  | PÁTIO COBERTO (PALCO) |  | 0
|  |  | Palco | un. | 0
|  |  | Lateral | un. | 0
3.3.3.11 | 190376 | SEDOP | Tanque inox c/ torneira, sifao e valvula | UN | 1 | 632.16
|  |  | BLOCO 04 SALAS |  | 0
|  |  | Sala 01 | un. | 0 |  |  | 0
|  |  | Sala 02 | un. | 0 |  |  | 0
|  |  | Sala 03 | un. | 0 |  |  | 0
|  |  | Sala 04 | un. | 0 |  |  | 0
|  |  | Corredor | un. | 0 |  |  | 0
|  |  | BLOCO 05 SALAS |  | 0
|  |  | Sala 01 | un. | 0 |  |  | 0
|  |  | Sala 02 | un. | 0 |  |  | 0
|  |  | Sala Informática | un. | 0 |  |  | 0
|  |  | Sala 03 | un. | 0 |  |  | 0
|  |  | Sala 04 | un. | 0 |  |  | 0
|  |  | Corredor | un. | 0 |  |  | 0
|  |  | BLOCO ADMINISTRATIVO |  | 0
|  |  | Diretoria | un. | 0 |  |  | 0
|  |  | Secretaria | un. | 0 |  |  | 0
|  |  | Depósito | un. | 0 |  |  | 0
|  |  | Lavabo | un. | 0 |  |  | 0
|  |  | Banheiro Feminino | un. | 0 |  |  | 0
|  |  | Coordenação | un. | 0 |  |  | 0
|  |  | Sala dos Professores | un. | 0 |  |  | 0
|  |  | BLOCO ALOJAMENTO |  | 0
|  |  | Hall | un. | 0 |  |  | 0
|  |  | Alojamento 01 | un. | 0 |  |  | 0
|  |  | Banheiro | un. | 0 |  |  | 0
|  |  | Alojamento 02 | un. | 0 |  |  | 0
|  |  | BLOCO RECREIO COBERTO |  | 1
|  |  | Recreio Coberto | un. | 0 |  |  | 0
|  |  | Banheiro Feminino | un. | 0 |  |  | 0
|  |  | Banheiro Masculino | un. | 0 |  |  | 0
|  |  | Banheiro Copa | un. | 0 |  |  | 0
|  |  | Copa | un. | 1 |  |  | 1 | [6 empty] | Caso de necessidade de troca do atual (01 und)
|  |  | Depósito | un. | 0 |  |  | 0
|  |  | Cozinha | un. | 0 |  |  | 0
|  |  | Depósito 02 | un. | 0 |  |  | 0
|  |  | PÁTIO COBERTO (PALCO) |  | 0
|  |  | Palco | un. | 0 |  |  | 0
|  |  | Lateral | un. | 0 |  |  | 0
3.3.3.12 | 100860 | SINAPI | CHUVEIRO ELÉTRICO COMUM CORPO PLÁSTICO, TIPO DUCHA  FORNECIMENTO E INSTALAÇÃO. AF_01/2020 | UN | 2 | 88.07
|  |  | BLOCO 04 SALAS |  | 0
|  |  | Sala 01 | un. | 0 |  | 0
|  |  | Sala 02 | un. | 0 |  | 0
|  |  | Sala 03 | un. | 0 |  | 0
|  |  | Sala 04 | un. | 0 |  | 0
|  |  | Corredor | un. | 0 |  | 0
|  |  | BLOCO 05 SALAS |  | 0
|  |  | Sala 01 | un. | 0 |  | 0
|  |  | Sala 02 | un. | 0 |  | 0
|  |  | Sala Informática | un. | 0 |  | 0
|  |  | Sala 03 | un. | 0 |  | 0
|  |  | Sala 04 | un. | 0 |  | 0
|  |  | Corredor | un. | 0 |  | 0
|  |  | BLOCO ADMINISTRATIVO |  | 0
|  |  | Diretoria | un. | 0 |  | 0
|  |  | Secretaria | un. | 0 |  | 0
|  |  | Depósito | un. | 0 |  | 0
|  |  | Lavabo | un. | 0 |  | 0
|  |  | Banheiro Feminino | un. | 0 |  | 0
|  |  | Coordenação | un. | 0 |  | 0
|  |  | Sala dos Professores | un. | 0 |  | 0
|  |  | BLOCO ALOJAMENTO |  | 1
|  |  | Hall | un. | 0 |  | 0
|  |  | Alojamento 01 | un. | 0 |  | 0
|  |  | Banheiro | un. | 1 |  | 1 | [7 empty] | 01 und
|  |  | Alojamento 02 | un. | 0 |  | 0
|  |  | BLOCO RECREIO COBERTO |  | 1
|  |  | Recreio Coberto | un. | 0 |  | 0
|  |  | Banheiro Feminino | un. | 0 |  | 0
|  |  | Banheiro Masculino | un. | 0 |  | 0
|  |  | Banheiro Copa | un. | 1 |  | 1 | [7 empty] | 01 und
|  |  | Copa | un. | 0 |  | 0
|  |  | Depósito | un. | 0 |  | 0
|  |  | Cozinha | un. | 0 |  | 0
|  |  | Depósito 02 | un. | 0 |  | 0
|  |  | PÁTIO COBERTO (PALCO) |  | 0
|  |  | Palco | un. | 0 |  | 0
|  |  | Lateral | un. | 0 |  | 0
3.3.3.13 | 250109 | SEDOP | Espelho de cristal (0,40x0,60m) com moldura em alumínio | UN | 6 | 195.89
|  |  | BLOCO 04 SALAS |  | 0
|  |  | Sala 01 | un. | 0
|  |  | Sala 02 | un. | 0
|  |  | Sala 03 | un. | 0
|  |  | Sala 04 | un. | 0
|  |  | Corredor | un. | 0
|  |  | BLOCO 05 SALAS |  | 0
|  |  | Sala 01 | un. | 0
|  |  | Sala 02 | un. | 0
|  |  | Sala Informática | un. | 0
|  |  | Sala 03 | un. | 0
|  |  | Sala 04 | un. | 0
|  |  | Corredor | un. | 0
|  |  | BLOCO ADMINISTRATIVO |  | 2
|  |  | Diretoria | un. | 0
|  |  | Secretaria | un. | 0
|  |  | Depósito | un. | 0
|  |  | Lavabo | un. | 1 |  |  | 1
|  |  | Banheiro Feminino | un. | 1 |  |  | 1
|  |  | Coordenação | un. | 0
|  |  | Sala dos Professores | un. | 0
|  |  | BLOCO ALOJAMENTO |  | 1
|  |  | Hall | un. | 0
|  |  | Alojamento 01 | un. | 0
|  |  | Banheiro | un. | 1 |  |  | 1
|  |  | Alojamento 02 | un. | 0
|  |  | BLOCO RECREIO COBERTO |  | 3
|  |  | Recreio Coberto | un. | 0
|  |  | Banheiro Feminino | un. | 1 |  |  | 1
|  |  | Banheiro Masculino | un. | 1 |  |  | 1
|  |  | Banheiro Copa | un. | 1 |  |  | 1
|  |  | Copa | un. | 0
|  |  | Depósito | un. | 0
|  |  | Cozinha | un. | 0
|  |  | Depósito 02 | un. | 0
|  |  | PÁTIO COBERTO (PALCO) |  | 0
|  |  | Palco | un. | 0
|  |  | Lateral | un. | 0
3.3.3.14 | 12289 | ORSE | Pia de cozinha com bancada em granito cinza andorinha, e = 2cm, dim 2.50x0.60, com 02 cubas de aço inox, sifão cromado, válvula cromada, torneira em aço inox, inclusive rodopia 10 cm, assentada. | un | 1 | 2373.37
|  |  | BLOCO 04 SALAS |  | 0
|  |  | Sala 01 | un. | 0
|  |  | Sala 02 | un. | 0
|  |  | Sala 03 | un. | 0
|  |  | Sala 04 | un. | 0
|  |  | Corredor | un. | 0
|  |  | BLOCO 05 SALAS |  | 0
|  |  | Sala 01 | un. | 0
|  |  | Sala 02 | un. | 0
|  |  | Sala Informática | un. | 0
|  |  | Sala 03 | un. | 0
|  |  | Sala 04 | un. | 0
|  |  | Corredor | un. | 0
|  |  | BLOCO ADMINISTRATIVO |  | 0
|  |  | Diretoria | un. | 0
|  |  | Secretaria | un. | 0
|  |  | Depósito | un. | 0
|  |  | Lavabo | un. | 0
|  |  | Banheiro Feminino | un. | 0
|  |  | Coordenação | un. | 0
|  |  | Sala dos Professores | un. | 0
|  |  | BLOCO ALOJAMENTO |  | 0
|  |  | Hall | un. | 0
|  |  | Alojamento 01 | un. | 0
|  |  | Banheiro | un. | 0
|  |  | Alojamento 02 | un. | 0
|  |  | BLOCO RECREIO COBERTO |  | 1
|  |  | Recreio Coberto | un. | 0
|  |  | Banheiro Feminino | un. | 0
|  |  | Banheiro Masculino | un. | 0
|  |  | Banheiro Copa | un. | 0
|  |  | Copa | un. | 0
|  |  | Depósito | un. | 0
|  |  | Cozinha | un. | 1 |  |  | 1 | [6 empty] | Substituição da atual que está quebrada o granito e sem uma cuba.
|  |  | Depósito 02 | un. | 0
|  |  | PÁTIO COBERTO (PALCO) |  | 0
|  |  | Palco | un. | 0
|  |  | Lateral | un. | 0
3.4 |  |  | INSTALAÇÕES PLUVIAIS
3.4.1 | 94229 | SINAPI | CALHA EM CHAPA DE AÇO GALVANIZADO NÚMERO 24, DESENVOLVIMENTO DE 100 CM, INCLUSO TRANSPORTE VERTICAL. AF_07/2019 | M | 20 | 181.63
|  |  | BLOCO 04 SALAS | M | 0 |  |  | 0
|  |  | BLOCO 05 SALAS | M | 0 |  |  | 0
|  |  | BLOCO ADMINISTRATIVO | M | 0 |  |  | 0
|  |  | BLOCO 02 SALAS | M | 0 |  |  | 0
|  |  | BLOCO ALOJAMENTO | M | 0 |  |  | 0
|  |  | BLOCO RECREIO COBERTO | M | 20 |  |  | 20 | [6 empty] | Calha entre Bloco de serviço e Bloco de Recreio Coberto.
|  |  | BLOCO 05 SALAS | M | 0 |  |  | 0
|  |  | PÁTIO COBERTO (PALCO) | M | 0 |  |  | 0
3.4.2 | 89576 | SINAPI | TUBO PVC, SÉRIE R, ÁGUA PLUVIAL, DN 100 MM, FORNECIDO E INSTALADO EM CONDUTORES VERTICAIS DE ÁGUAS PLUVIAIS. AF_06/2022 | M | 12 | 44.14
|  |  | BLOCO 04 SALAS |  | 0
|  |  | BLOCO 05 SALAS |  | 0
|  |  | BLOCO ADMINISTRATIVO |  | 0
|  |  | BLOCO 02 SALAS |  | 0
|  |  | BLOCO ALOJAMENTO |  | 4 |  | 4 | [7 empty] | Tubo de queda
|  |  | BLOCO RECREIO COBERTO |  | 8 |  | 8 | [7 empty] | 02 Tubos de queda de 4,00m em cada lado da calha.
|  |  | BLOCO 05 SALAS |  | 0
|  |  | PÁTIO COBERTO (PALCO) |  | 0
3.4.3 | 89522 | SINAPI | JOELHO 90 GRAUS, PVC, SERIE R, ÁGUA PLUVIAL, DN 100 MM, JUNTA ELÁSTICA, FORNECIDO E INSTALADO EM CONDUTORES VESTICAIS DE ÁGUAS PLUVIAIS. AF_06/2022 | UN | 9 | 54.99
|  |  | BLOCO 04 SALAS |  | 0 |  |  | 0
|  |  | BLOCO 05 SALAS |  | 0 |  |  | 0
|  |  | BLOCO ADMINISTRATIVO |  | 0 |  |  | 0
|  |  | BLOCO 02 SALAS |  | 0 |  |  | 0
|  |  | BLOCO ALOJAMENTO |  | 3 |  |  | 3 | [6 empty] | Três joelhos por tubo
|  |  | BLOCO RECREIO COBERTO |  | 6 |  |  | 6 | [6 empty] | Três joelhos por tubo (3un*2tubos=6und)
|  |  | BLOCO 05 SALAS |  | 0 |  |  | 0
|  |  | PÁTIO COBERTO (PALCO) |  | 0 |  |  | 0
3.4.4 | 9941 | ORSE | Canaleta em tijolo maciço 30x30cm com tampa de concreto | m | 40 | 63.77
|  |  | BLOCO 04 SALAS |  | 0
|  |  | BLOCO 05 SALAS |  | 0
|  |  | BLOCO ADMINISTRATIVO |  | 0
|  |  | BLOCO 02 SALAS |  | 0
|  |  | BLOCO ALOJAMENTO |  | 0
|  |  | BLOCO RECREIO COBERTO |  | 40 |  | 40 | [7 empty] | Comprimento até parte de trás do alojamento, direcionando para infiltração no terreno
|  |  | BLOCO 05 SALAS |  | 0
|  |  | PÁTIO COBERTO (PALCO) |  | 0
3.5 |  |  | ESQUADRIAS
3.5.1 | 94559 | SINAPI | JANELA DE AÇO TIPO BASCULANTE PARA VIDROS, COM BATENTE, FERRAGENS E PINTURA ANTICORROSIVA. EXCLUSIVE VIDROS, ACABAMENTO, ALIZAR E CONTRAMARCO. FORNECIMENTO E INSTALAÇÃO. AF_12/2019 | m² | 1.2 | 789.18
|  |  | BLOCO 04 SALAS |  | 0
|  |  | Sala 01 | m² | 0 | [6 empty] | 0
|  |  | Sala 02 | m² | 0 | [6 empty] | 0
|  |  | Sala 03 | m² | 0 | [6 empty] | 0
|  |  | Sala 04 | m² | 0 | [6 empty] | 0
|  |  | Corredor | m² | 0 | [6 empty] | 0
|  |  | BLOCO 05 SALAS |  | 0
|  |  | Sala 01 | m² | 0 | [6 empty] | 0
|  |  | Sala 02 | m² | 0 | [6 empty] | 0
|  |  | Sala Informática | m² | 0 | [6 empty] | 0
|  |  | Sala 03 | m² | 0 | [6 empty] | 0
|  |  | Sala 04 | m² | 0 | [6 empty] | 0
|  |  | Corredor | m² | 0 | [6 empty] | 0
|  |  | BLOCO ADMINISTRATIVO |  | 1.2
|  |  | Diretoria | m² | 1.2 |  |  |  |  | 1 | 1.2 | 1.2 |  |  | Janela basculante para manter padrão da escola (1,00mx1,20m=1,20m²)
|  |  | Secretaria | m² | 0 | [6 empty] | 0
|  |  | Depósito | m² | 0 | [6 empty] | 0
|  |  | Lavabo | m² | 0 | [6 empty] | 0
|  |  | Banheiro Feminino | m² | 0 | [6 empty] | 0
|  |  | Coordenação | m² | 0 | [6 empty] | 0
|  |  | Sala dos Professores | m² | 0 | [6 empty] | 0
|  |  | BLOCO ALOJAMENTO |  | 0
|  |  | Hall | m² | 0 | [6 empty] | 0
|  |  | Alojamento 01 | m² | 0 | [6 empty] | 0
|  |  | Banheiro | m² | 0 | [6 empty] | 0
|  |  | Alojamento 02 | m² | 0 | [6 empty] | 0
|  |  | BLOCO RECREIO COBERTO |  | 0
|  |  | Recreio Coberto | m² | 0 | [6 empty] | 0
|  |  | Banheiro Feminino | m² | 0 | [6 empty] | 0
|  |  | Banheiro Masculino | m² | 0 | [6 empty] | 0
|  |  | Banheiro Copa | m² | 0 | [6 empty] | 0
|  |  | Copa | m² | 0 | [6 empty] | 0
|  |  | Depósito | m² | 0 | [6 empty] | 0
|  |  | Cozinha | m² | 0 | [6 empty] | 0
|  |  | Depósito 02 | m² | 0 | [6 empty] | 0
|  |  | PÁTIO COBERTO (PALCO) |  | 0
|  |  | Palco | m² | 0 | [6 empty] | 0
|  |  | Lateral | m² | 0 | [6 empty] | 0
3.5.2 | 100694 | SINAPI | KIT DE PORTA DE MADEIRA TIPO MEXICANA, MACIÇA (PESADA OU SUPERPESADA), PADRÃO POPULAR, 80X210CM, ESPESSURA DE 3,5CM, ITENS INCLUSOS: DOBRADIÇAS, MONTAGEM E INSTALAÇÃO DE BATENTE, FECHADURA COM EXECUÇÃO DO FURO - FORNECIMENTO E INSTALAÇÃO. AF_12/2019 | UN | 13 | 1464.52
|  |  | BLOCO 04 SALAS |  | 1
|  |  | Sala 01 | un. | 0
|  |  | Sala 02 | un. | 0
|  |  | Sala 03 | un. | 0
|  |  | Sala 04 | un. | 1 |  |  | 1
|  |  | Corredor | un. | 0
|  |  | BLOCO 05 SALAS |  | 3
|  |  | Sala 01 | un. | 0
|  |  | Sala 02 | un. | 1 |  |  | 1
|  |  | Sala Informática | un. | 1 |  |  | 1
|  |  | Sala 03 | un. | 1 |  |  | 1
|  |  | Sala 04 | un. | 0
|  |  | Corredor | un. | 0
|  |  | BLOCO ADMINISTRATIVO |  | 3
|  |  | Diretoria | un. | 0
|  |  | Secretaria | un. | 1 |  |  | 1
|  |  | Depósito | un. | 0
|  |  | Lavabo | un. | 1 |  |  | 1
|  |  | Banheiro Feminino | un. | 1 |  |  | 1
|  |  | Coordenação | un. | 0
|  |  | Sala dos Professores | un. | 0
|  |  | BLOCO ALOJAMENTO |  | 3
|  |  | Hall | un. | 0
|  |  | Alojamento 01 | un. | 1 |  |  | 1
|  |  | Banheiro | un. | 1 |  |  | 1
|  |  | Alojamento 02 | un. | 1 |  |  | 1
|  |  | BLOCO RECREIO COBERTO |  | 3
|  |  | Recreio Coberto | un. | 0
|  |  | Banheiro Feminino | un. | 0
|  |  | Banheiro Masculino | un. | 0
|  |  | Banheiro Copa | un. | 1 |  |  | 1
|  |  | Copa | un. | 1 |  |  | 1
|  |  | Depósito | un. | 0 |  |  | 0
|  |  | Cozinha | un. | 0 |  |  | 0
|  |  | Depósito 02 | un. | 1 |  |  | 1
|  |  | PÁTIO COBERTO (PALCO) |  | 0
|  |  | Palco | un. | 0
|  |  | Lateral | un. | 0
3.5.4 | 11948 | ORSE | Porta ou janela em alumínio, cor N/P/B,tipo veneziana, de abrir ou correr, completa inclusive caixilhos, dobradiças ou roldanas e fechadura | m² | 19.12 | 314.5
|  |  | BLOCO 04 SALAS |  | 0
|  |  | Sala 01 | m² | 0 | [6 empty] | 0
|  |  | Sala 02 | m² | 0 | [6 empty] | 0
|  |  | Sala 03 | m² | 0 | [6 empty] | 0
|  |  | Sala 04 | m² | 0 | [6 empty] | 0
|  |  | Corredor | m² | 0 | [6 empty] | 0
|  |  | BLOCO 05 SALAS |  | 0
|  |  | Sala 01 | m² | 0 | [6 empty] | 0
|  |  | Sala 02 | m² | 0 | [6 empty] | 0
|  |  | Sala Informática | m² | 0 | [6 empty] | 0
|  |  | Sala 03 | m² | 0 | [6 empty] | 0
|  |  | Sala 04 | m² | 0 | [6 empty] | 0
|  |  | Corredor | m² | 0 | [6 empty] | 0
|  |  | BLOCO ADMINISTRATIVO |  | 0
|  |  | Diretoria | m² | 0 | [6 empty] | 0
|  |  | Secretaria | m² | 0 | [6 empty] | 0
|  |  | Depósito | m² | 0 | [6 empty] | 0
|  |  | Lavabo | m² | 0 | [6 empty] | 0
|  |  | Banheiro Feminino | m² | 0 | [6 empty] | 0
|  |  | Coordenação | m² | 0 | [6 empty] | 0
|  |  | Sala dos Professores | m² | 0 | [6 empty] | 0
|  |  | BLOCO ALOJAMENTO |  | 0
|  |  | Hall | m² | 0 | [6 empty] | 0
|  |  | Alojamento 01 | m² | 0 | [6 empty] | 0
|  |  | Banheiro | m² | 0 | [6 empty] | 0
|  |  | Alojamento 02 | m² | 0 | [6 empty] | 0
|  |  | BLOCO RECREIO COBERTO |  | 19.12
|  |  | Recreio Coberto | m² | 0 | [6 empty] | 0
|  |  | Banheiro Feminino | m² | 7.56 |  |  | 6 |  | 0.7 | 1.8 | 7.56 |  |  | Cabines dos reservados
|  |  | Banheiro Feminino PCD | m² | 2 |  |  | 1 |  | 1 | 2 | 2 |  |  | Reservado PCD
|  |  | Banheiro Masculino | m² | 7.56 |  |  | 6 |  | 0.7 | 1.8 | 7.56 |  |  | Cabines dos reservados
|  |  | Banheiro Masculino PCD | m² | 2 |  |  | 1 |  | 1 | 2 | 2 |  |  | Reservado PCD
|  |  | Banheiro Copa | m² | 0 | [6 empty] | 0
|  |  | Copa | m² | 0 | [6 empty] | 0
|  |  | Depósito | m² | 0 | [6 empty] | 0
|  |  | Cozinha | m² | 0 | [6 empty] | 0
|  |  | Depósito 02 | m² | 0 | [6 empty] | 0
|  |  | PÁTIO COBERTO (PALCO) |  | 0
|  |  | Palco | m² | 0 | [6 empty] | 0
|  |  | Lateral | m² | 0 | [6 empty] | 0
3.5.5 | 84959 | SINAPI | VIDRO LISO COMUM TRANSPARENTE, ESPESSURA 6MM | m² | 43.77 | 333.18
|  |  | BLOCO 04 SALAS |  | 13
|  |  | Sala 01 | m² | 3.25 |  |  | 1 |  | 2.5 | 1.3 | 3.25 |  |  | Valor Aleatório
|  |  | Sala 02 | m² | 3.25 |  |  | 1 |  | 2.5 | 1.3 | 3.25 |  |  | Valor Aleatório
|  |  | Sala 03 | m² | 3.25 |  |  | 1 |  | 2.5 | 1.3 | 3.25 |  |  | Valor Aleatório
|  |  | Sala 04 | m² | 3.25 |  |  | 1 |  | 2.5 | 1.3 | 3.25 |  |  | Valor Aleatório
|  |  | Corredor | m² | 0 | [6 empty] | 0
|  |  | BLOCO 05 SALAS |  | 16.25
|  |  | Sala 01 | m² | 3.25 |  |  | 1 |  | 2.5 | 1.3 | 3.25 |  |  | Valor Aleatório
|  |  | Sala 02 | m² | 3.25 |  |  | 1 |  | 2.5 | 1.3 | 3.25 |  |  | Valor Aleatório
|  |  | Sala Informática | m² | 3.25 |  |  | 1 |  | 2.5 | 1.3 | 3.25 |  |  | Valor Aleatório
|  |  | Sala 03 | m² | 3.25 |  |  | 1 |  | 2.5 | 1.3 | 3.25 |  |  | Valor Aleatório
|  |  | Sala 04 | m² | 3.25 |  |  | 1 |  | 2.5 | 1.3 | 3.25 |  |  | Valor Aleatório
|  |  | Corredor | m² | 0 | [6 empty] | 0
|  |  | BLOCO ADMINISTRATIVO |  | 2.76
|  |  | Diretoria | m² | 1.2 |  |  | 1 |  | 2 | 0.6 | 1.2 |  |  | Valor Aleatório
|  |  | Secretaria | m² | 1.2 |  |  | 1 |  | 1 | 1.2 | 1.2 |  |  | Valor Aleatório
|  |  | Depósito | m² | 0 | [6 empty] | 0
|  |  | Lavabo | m² | 0.18 |  |  | 1 |  | 0.6 | 0.3 | 0.18 |  |  | Valor Aleatório
|  |  | Banheiro Feminino | m² | 0.18 |  |  | 1 |  | 0.6 | 0.3 | 0.18 |  |  | Valor Aleatório
|  |  | Coordenação | m² | 0 | [6 empty] | 0
|  |  | Sala dos Professores | m² | 0 | [6 empty] | 0
|  |  | BLOCO ALOJAMENTO |  | 2.58
|  |  | Hall | m² | 0 | [6 empty] | 0
|  |  | Alojamento 01 | m² | 1.2 |  |  | 1 |  | 1 | 1.2 | 1.2 |  |  | Valor Aleatório
|  |  | Banheiro | m² | 0.18 |  |  | 1 |  | 0.6 | 0.3 | 0.18 |  |  | Valor Aleatório
|  |  | Alojamento 02 | m² | 1.2 |  |  | 1 |  | 1 | 1.2 | 1.2 |  |  | Valor Aleatório
|  |  | BLOCO RECREIO COBERTO |  | 0.18
|  |  | Recreio Coberto | m² | 0 | [6 empty] | 0
|  |  | Banheiro Feminino | m² | 0 | [6 empty] | 0
|  |  | Banheiro Masculino | m² | 0 | [6 empty] | 0
|  |  | Banheiro Copa | m² | 0.18 |  |  | 1 |  | 0.6 | 0.3 | 0.18 |  |  | Valor Aleatório
|  |  | Copa | m² | 0 | [6 empty] | 0
|  |  | Depósito | m² | 0 | [6 empty] | 0
|  |  | Cozinha | m² | 0 | [6 empty] | 0
|  |  | Depósito 02 | m² | 0 | [6 empty] | 0
|  |  | PÁTIO COBERTO (PALCO) |  | 9
|  |  | Palco | m² | 9 |  |  | 6 |  | 1.5 | 1 | 9 |  |  | Valor Aleatório
|  |  | Lateral | m² | 0 | [6 empty] | 0
3.5.6 | 1797 | ORSE | Revisão de esquadria de madeira | m² | 3.36 | 92.45
|  |  | BLOCO 04 SALAS |  | 0
|  |  | Sala 01 | m² | 0 | [6 empty] | 0
|  |  | Sala 02 | m² | 0 | [6 empty] | 0
|  |  | Sala 03 | m² | 0 | [6 empty] | 0
|  |  | Sala 04 | m² | 0 | [6 empty] | 0
|  |  | Corredor | m² | 0 | [6 empty] | 0
|  |  | BLOCO 05 SALAS |  | 1.68
|  |  | Sala 01 | m² | 0 | [6 empty] | 0
|  |  | Sala 02 | m² | 0 | [6 empty] | 0
|  |  | Sala Informática | m² | 0 | [6 empty] | 0
|  |  | Sala 03 | m² | 0 | [6 empty] | 0
|  |  | Sala 04 | m² | 1.68 |  |  |  |  | 0.8 | 2.1 | 1.68
|  |  | Corredor | m² | 0 | [6 empty] | 0
|  |  | BLOCO ADMINISTRATIVO |  | 1.68
|  |  | Diretoria | m² | 0 | [6 empty] | 0
|  |  | Secretaria | m² | 0 | [6 empty] | 0
|  |  | Depósito | m² | 0 | [6 empty] | 0
|  |  | Lavabo | m² | 0 | [6 empty] | 0
|  |  | Banheiro Feminino | m² | 0 | [6 empty] | 0
|  |  | Coordenação | m² | 1.68 |  |  |  |  | 0.8 | 2.1 | 1.68
|  |  | Sala dos Professores | m² | 0 | [6 empty] | 0
|  |  | BLOCO ALOJAMENTO |  | 0
|  |  | Hall | m² | 0 | [6 empty] | 0
|  |  | Alojamento 01 | m² | 0 | [6 empty] | 0
|  |  | Banheiro | m² | 0 | [6 empty] | 0
|  |  | Alojamento 02 | m² | 0 | [6 empty] | 0
|  |  | BLOCO RECREIO COBERTO |  | 0 | [6 empty] | 0
|  |  | Recreio Coberto | m² | 0 | [6 empty] | 0
|  |  | Banheiro Feminino | m² | 0 | [6 empty] | 0
|  |  | Banheiro Masculino | m² | 0 | [6 empty] | 0
|  |  | Banheiro Copa | m² | 0 | [6 empty] | 0
|  |  | Copa | m² | 0 | [6 empty] | 0
|  |  | Depósito | m² | 0 | [6 empty] | 0
|  |  | Cozinha | m² | 0 | [6 empty] | 0
|  |  | Depósito 02 | m² | 0 | [6 empty] | 0
|  |  | PÁTIO COBERTO (PALCO) |  | 0
|  |  | Palco | m² | 0 | [6 empty] | 0
|  |  | Lateral | m² | 0 | [6 empty] | 0
3.6 |  |  | REVESTIMENTO
3.6.1 |  |  | PAREDES
3.6.1.1 | 110143 | SEDOP | Chapisco de cimento e areia no traço 1:3 | m² | 321.01 | 11.56
|  |  | BLOCO 04 SALAS |  | 0
|  |  | Sala 01 | m² | 0 |  | 0 |  |  | 0 |  | 0
|  |  | Sala 02 | m² | 0 |  | 0 |  |  | 0 |  | 0
|  |  | Sala 03 | m² | 0 |  | 0 |  |  | 0 |  | 0
|  |  | Sala 04 | m² | 0 |  | 0 |  |  | 0 |  | 0
|  |  | Corredor | m² | 0 |  | 0 |  |  | 0 |  | 0
|  |  | BLOCO 05 SALAS |  | 55.4
|  |  | Sala 01 | m² | 27.7 |  | 27.7 |  |  |  | 1 | 27.7 |  |  | Revestimento Parede: ((7,00m+7,00m+6,85m+6,85m)*1,00m)=27,70m²))
|  |  | Sala 02 | m² | 0
|  |  | Sala Informática | m² | 27.7 |  | 27.7 |  |  | 0 | 1 | 27.7 |  |  | Revestimento de parede - meia parede - (27,70mx1,00m=27,70m²)
|  |  | Sala 03 | m² | 0 |  | 0 |  |  | 0 |  | 0
|  |  | Sala 04 | m² | 0 |  | 0 |  |  | 0 |  | 0
|  |  | Corredor | m² | 0 |  | 0 |  |  | 0 |  | 0
|  |  | BLOCO ADMINISTRATIVO |  | 43.8
|  |  | Diretoria | m² | 0
|  |  | Secretaria | m² | 0 |  | 0 |  |  | 0 |  | 0
|  |  | Depósito | m² | 0 |  | 0 |  |  | 0 |  | 0
|  |  | Lavabo | m² | 21.9 |  | 1.7 |  |  | 1.95 | 3 | 21.9 |  |  | Revestimento Parede (1,70m+1,70m+1,95m+1,95m)x3,00=21,90m²)
|  |  | Banheiro Feminino | m² | 21.9 |  | 1.7 |  |  | 1.95 | 3 | 21.9 |  |  | Revestimento Parede (1,70m+1,70m+1,95m+1,95m)x3,00=21,90m²)
|  |  | Coordenação | m² | 0 |  | 0 |  |  | 0 |  | 0
|  |  | Sala dos Professores | m² | 0
|  |  | BLOCO ALOJAMENTO |  | 43.45
|  |  | Hall | m² | 9.55 |  | 9.55 |  |  | 0 | 1 | 9.55 |  |  | Revestimento de parede (9,55mx1,00m=9,55m²)
|  |  | Alojamento 01 | m² | 0 |  | 0 |  |  | 0 |  | 0
|  |  | Banheiro | m² | 33.9 |  | 11.3 |  |  | 0 | 3 | 33.9 |  |  | Revestimento de parede (11,30mx2,80m=33,90m²)
|  |  | Alojamento 02 | m² | 0 |  | 0 |  |  | 0 |  | 0
|  |  | BLOCO RECREIO COBERTO |  | 156.38
|  |  | Recreio Coberto | m² | 12.38 |  | 0 |  |  | 0 |  | 12.38 |  |  | Rampa
|  |  | Banheiro Feminino | m² | 0 |  | 0 |  |  | 0 |  | 0
|  |  | Banheiro Masculino | m² | 0 |  | 0 |  |  | 0 |  | 0
|  |  | Banheiro Copa | m² | 26.7 |  | 2.6 |  |  | 1.85 | 3 | 26.7 |  |  | Revestimento de parede (2,60+2,60+1,85+1,85)*3,00m=26,70m²)
|  |  | Copa | m² | 48 |  | 16 |  |  | 0 | 3 | 48 |  |  | Revestimento de Parede (16,00mx3,00=48m²)
|  |  | Depósito | m² | 0 |  | 0 |  |  | 0 |  | 0
|  |  | Cozinha | m² | 69.3 |  | 4.5 |  |  | 7.05 | 3 | 69.3 |  |  | Revestimento de parede (4,50m+4,50m+7,05m+7,05m)*3,00m²=69,30m²)
|  |  | Depósito 02 | m² | 0 |  | 0 |  |  | 0 |  | 0
|  |  | PÁTIO COBERTO (PALCO) |  | 21.98
|  |  | Palco | m² | 0 |  | 0 |  |  | 0 |  | 0
|  |  | Lateral | m² | 21.98 |  | 7.85 | 2 |  | 1.4 |  | 21.98 |  |  | Comprimento da Parede da pia + Comprimento parede bebedouro x 2 lados. (7,85mx2,40mx2lados=37,68m²)
3.6.1.2 | 110763 | SEDOP | Reboco com argamassa 1:6:Adit. Plast. | m² | 321.01 | 47.3
|  |  | BLOCO 04 SALAS |  | 0
|  |  | Sala 01 | m² | 0
|  |  | Sala 02 | m² | 0 |  | 0 |  |  | 0 |  | 0
|  |  | Sala 03 | m² | 0 |  | 0 |  |  | 0 |  | 0
|  |  | Sala 04 | m² | 0 |  | 0 |  |  | 0 |  | 0
|  |  | Corredor | m² | 0 |  | 0 |  |  | 0 |  | 0
|  |  | BLOCO 05 SALAS |  | 55.4 |  | 0 |  |  | 0 |  | 0
|  |  | Sala 01 | m² | 0
|  |  | Sala 02 | m² | 27.7 |  | 27.7 |  |  |  | 1 | 27.7 |  |  | Revestimento Parede: ((7,00m+7,00m+6,85m+6,85m)*1,00m)=27,70m²))
|  |  | Sala Informática | m² | 0
|  |  | Sala 03 | m² | 27.7 |  | 27.7 |  |  | 0 | 1 | 27.7 |  |  | Revestimento de parede - meia parede - (27,70mx1,00m=27,70m²)
|  |  | Sala 04 | m² | 0 |  | 0 |  |  | 0 |  | 0
|  |  | Corredor | m² | 0 |  | 0 |  |  | 0 |  | 0
|  |  | BLOCO ADMINISTRATIVO |  | 43.8 |  | 0 |  |  | 0 |  | 0
|  |  | Diretoria | m² | 0
|  |  | Secretaria | m² | 0
|  |  | Depósito | m² | 0 |  | 0 |  |  | 0 |  | 0
|  |  | Lavabo | m² | 0 |  | 0 |  |  | 0 |  | 0
|  |  | Banheiro Feminino | m² | 21.9 |  | 1.7 |  |  | 1.95 | 3 | 21.9 |  |  | Revestimento Parede (1,70m+1,70m+1,95m+1,95m)x3,00=21,90m²)
|  |  | Coordenação | m² | 21.9 |  | 1.7 |  |  | 1.95 | 3 | 21.9 |  |  | Revestimento Parede (1,70m+1,70m+1,95m+1,95m)x3,00=21,90m²)
|  |  | Sala dos Professores | m² | 0 |  | 0 |  |  | 0 |  | 0
|  |  | BLOCO ALOJAMENTO |  | 43.45
|  |  | Hall | m² | 9.55 |  | 9.55 |  |  | 0 | 1 | 9.55 |  |  | Revestimento de parede (9,55mx1,00m=9,55m²)
|  |  | Alojamento 01 | m² | 0 |  | 0 |  |  | 0 |  | 0
|  |  | Banheiro | m² | 33.9 |  | 11.3 |  |  | 0 | 3 | 33.9 |  |  | Revestimento de parede (11,30mx2,80m=33,90m²)
|  |  | Alojamento 02 | m² | 0 |  | 0 |  |  | 0 |  | 0
|  |  | BLOCO RECREIO COBERTO |  | 156.38
|  |  | Recreio Coberto | m² | 12.38 |  | 0 |  |  | 0 |  | 12.38 |  |  | Rampa
|  |  | Banheiro Feminino | m² | 0 |  | 0 |  |  | 0 |  | 0
|  |  | Banheiro Masculino | m² | 0 |  | 0 |  |  | 0 |  | 0
|  |  | Banheiro Copa | m² | 26.7 |  | 2.6 |  |  | 1.85 | 3 | 26.7 |  |  | Revestimento de parede (2,60+2,60+1,85+1,85)*3,00m=26,70m²)
|  |  | Copa | m² | 48 |  | 16 |  |  | 0 | 3 | 48 |  |  | Revestimento de Parede (16,00mx3,00=48m²)
|  |  | Depósito | m² | 0 |  | 0 |  |  | 0 |  | 0
|  |  | Cozinha | m² | 69.3 |  | 4.5 |  |  | 7.05 | 3 | 69.3 |  |  | Revestimento de parede (4,50m+4,50m+7,05m+7,05m)*3,00m²=69,30m²)
|  |  | Depósito 02 | m² | 0 |  | 0 |  |  | 0 |  | 0
|  |  | PÁTIO COBERTO (PALCO) |  | 21.98
|  |  | Palco | m² | 0 |  | 0 |  |  | 0 |  | 0
|  |  | Lateral | m² | 21.98 |  | 7.85 | 2 |  | 1.4 |  | 21.98 |  |  | Comprimento da Parede da pia + Comprimento parede bebedouro x 2 lados. (7,85mx2,40mx2lados=37,68m²)
3.6.1.3 | 87266 | SINAPI | REVESTIMENTO CERÂMICO PARA PAREDES INTERNAS COM PLACAS TIPO ESMALTADA EXTRA DE DIMENSÕES 20X20 CM APLICADAS EM AMBIENTES DE ÁREA MENOR QUE 5 M² A MEIA ALTURA DAS PAREDES. AF_06/2014 | m² | 17.3 | 72.56
|  |  | BLOCO 04 SALAS |  | 0
|  |  | Sala 01 | m² | 0 | [6 empty] | 0
|  |  | Sala 02 | m² | 0 | [6 empty] | 0
|  |  | Sala 03 | m² | 0 | [6 empty] | 0
|  |  | Sala 04 | m² | 0 | [6 empty] | 0
|  |  | Corredor | m² | 0 | [6 empty] | 0
|  |  | BLOCO 05 SALAS |  | 4.8
|  |  | Sala 01 | m² | 0 | [6 empty] | 0
|  |  | Sala 02 | m² | 2.4 |  | 2 |  | 0.6 | 0.8 | 2.1 | 2.4 |  |  | Altura do revestimento demolido em ambos os lados para retirada de esquadria x largura de revestimento demolido para a retirada da esquadria. ((1,00m+1,00m)x(0,30m+0,30m))=1,20m²
|  |  | Sala Informática | m² | 0 | [6 empty] | 0
|  |  | Sala 03 | m² | 2.4 |  | 2 |  | 0.6 | 0.8 | 2.1 | 2.4 |  |  | Altura do revestimento demolido em ambos os lados para retirada de esquadria x largura de revestimento demolido para a retirada da esquadria. ((1,00m+1,00m)x(0,30m+0,30m))=1,20m²
|  |  | Sala 04 | m² | 0 | [6 empty] | 0
|  |  | Corredor | m² | 0 | [6 empty] | 0
|  |  | BLOCO ADMINISTRATIVO |  | 0.9
|  |  | Diretoria | m² | 0 | [6 empty] | 0
|  |  | Secretaria | m² | 0.9 |  | 3 |  | 0.3 | 0.8 | 2.1 | 0.9 |  |  | Altura do revestimento demolido em ambos os lados para retirada de esquadria x largura de revestimento demolido para a retirada da esquadria. ((1,00m+1,00m+1,00m)x(0,30m+0,30m))=1,20m²
|  |  | Depósito | m² | 0 | [6 empty] | 0
|  |  | Lavabo | m² | 0 | [6 empty] | 0
|  |  | Banheiro Feminino | m² | 0 | [6 empty] | 0
|  |  | Coordenação | m² | 0 | [6 empty] | 0
|  |  | Sala dos Professores | m² | 0 | [6 empty] | 0
|  |  | BLOCO ALOJAMENTO |  | 0
|  |  | Hall | m² | 0
|  |  | Alojamento 01 | m² | 0 | [6 empty] | 0
|  |  | Banheiro | m² | 0 | [6 empty] | 0
|  |  | Alojamento 02 | m² | [7 empty] | 0
|  |  | BLOCO RECREIO COBERTO |  | 11.6
|  |  | Recreio Coberto | m² | 2 | [6 empty] | 2
|  |  | Banheiro Feminino | m² | 0 | [6 empty] | 0
|  |  | Banheiro Masculino | m² | 0 | [6 empty] | 0
|  |  | Banheiro Copa | m² | 2.4 |  | 2 |  | 0.6 | 0.8 | 2.1 | 2.4 |  |  | Altura do revestimento demolido em ambos os lados para retirada de esquadria x largura de revestimento demolido para a retirada da esquadria. ((1,00m+1,00m)x(0,30m+0,30m))=1,20m²
|  |  | Copa | m² | 2.4 |  | 2 |  | 0.6 | 0.8 | 2.1 | 2.4 |  |  | Altura do revestimento demolido em ambos os lados para retirada de esquadria x largura de revestimento demolido para a retirada da esquadria. ((1,00m+1,00m)x(0,30m+0,30m))=1,20m²
|  |  | Depósito | m² | 0 | [6 empty] | 0
|  |  | Cozinha | m² | 2.4 |  | 2 |  | 0.6 | 0.8 | 2.1 | 2.4 |  |  | Altura do revestimento demolido em ambos os lados para retirada de esquadria x largura de revestimento demolido para a retirada da esquadria. ((1,00m+1,00m)x(0,30m+0,30m))=1,20m²
|  |  | Depósito 02 | m² | 2.4 |  | 2 |  | 0.6 | 0.8 | 2.1 | 2.4 |  |  | Altura do revestimento demolido em ambos os lados para retirada de esquadria x largura de revestimento demolido para a retirada da esquadria. ((1,00m+1,00m)x(0,30m+0,30m))=1,20m²
|  |  | PÁTIO COBERTO (PALCO) |  | 0
|  |  | Palco | m² | 0 | [6 empty] | 0
|  |  | Lateral | m² | 0 | [5 empty] | 0 | 0
3.6.1.4 | 87267 | SINAPI | REVESTIMENTO CERÂMICO PARA PAREDES INTERNAS COM PLACAS TIPO ESMALTADA EXTRA DE DIMENSÕES 20X20 CM APLICADAS EM AMBIENTES DE ÁREA MAIOR QUE 5 M² A MEIA ALTURA DAS PAREDES. AF_06/2014 | m² | 55.4 | 69.59
|  |  | BLOCO 04 SALAS |  | 0
|  |  | Sala 01 | m² | 0 |  | 0 |  |  | 0 |  | 0
|  |  | Sala 02 | m² | 0 |  | 0 |  |  | 0 |  | 0
|  |  | Sala 03 | m² | 0 |  | 0 |  |  | 0 |  | 0
|  |  | Sala 04 | m² | 0 |  | 0 |  |  | 0 |  | 0
|  |  | Corredor | m² | 0 |  | 0 |  |  | 0 |  | 0
|  |  | BLOCO 05 SALAS |  | 55.4
|  |  | Sala 01 | m² | 27.7 |  | 6.85 |  |  | 7 | 1 | 27.7 |  |  | Revestimento Parede: ((7,00m+7,00m+6,85m+6,85m)*1,00m)=27,70m²))
|  |  | Sala 02 | m² | 0
|  |  | Sala Informática | m² | 27.7 |  | 6.85 |  |  | 7 | 1 | 27.7 |  |  | Revestimento de parede - meia parede - (27,70mx1,00m=27,70m²)
|  |  | Sala 03 | m² | 0 |  | 0 |  |  | 0 |  | 0
|  |  | Sala 04 | m² | 0 |  | 0 |  |  | 0 |  | 0
|  |  | Corredor | m² | 0 |  | 0 |  |  | 0 |  | 0
|  |  | BLOCO ADMINISTRATIVO |  | 0
|  |  | Diretoria | m² | 0
|  |  | Secretaria | m² | 0 |  | 0 |  |  | 0 |  | 0
|  |  | Depósito | m² | 0 |  | 0 |  |  | 0 |  | 0
|  |  | Lavabo | m² | 0
|  |  | Banheiro Feminino | m² | 0
|  |  | Coordenação | m² | 0 |  | 0 |  |  | 0 |  | 0
|  |  | Sala dos Professores | m² | 0
|  |  | BLOCO ALOJAMENTO |  | 0
|  |  | Hall | m² | 0 | [9 empty] | Revestimento de parede (9,55mx1,00m=9,55m²)
|  |  | Alojamento 01 | m² | 0 |  | 0 |  |  | 0 |  | 0
|  |  | Banheiro | m² | 0
|  |  | Alojamento 02 | m² | 0 |  | 0 |  |  | 0 |  | 0
|  |  | BLOCO RECREIO COBERTO |  | 0
|  |  | Recreio Coberto | m² | 0 |  | 0 |  |  | 0 |  | 0
|  |  | Banheiro Feminino | m² | 0 |  | 0 |  |  | 0 |  | 0
|  |  | Banheiro Masculino | m² | 0 |  | 0 |  |  | 0 |  | 0
|  |  | Banheiro Copa | m² | 0
|  |  | Copa | m² | 0
|  |  | Depósito | m² | 0 |  | 0 |  |  | 0 |  | 0
|  |  | Cozinha | m² | 0
|  |  | Depósito 02 | m² | 0 |  | 0 |  |  | 0 |  | 0
|  |  | PÁTIO COBERTO (PALCO) |  | 0
|  |  | Palco | m² | 0 |  | 0 |  |  | 0 |  | 0
|  |  | Lateral | m² | 0 |  | 0 |  |  | 0 |  | 0
3.6.1.5 | 87269 | SINAPI | REVESTIMENTO CERÂMICO PARA PAREDES INTERNAS COM PLACAS TIPO ESMALTADA EXTRA DE DIMENSÕES 25X35 CM APLICADAS EM AMBIENTES DE ÁREA MAIOR QUE 5 M² NA ALTURA INTEIRA DAS PAREDES. AF_06/2014 | m² | 255.08 | 66.94
|  |  | BLOCO 04 SALAS |  | 0
|  |  | Sala 01 | m² | 0 |  | 0 |  |  | 0 |  | 0
|  |  | Sala 02 | m² | 0 |  | 0 |  |  | 0 |  | 0
|  |  | Sala 03 | m² | 0 |  | 0 |  |  | 0 |  | 0
|  |  | Sala 04 | m² | 0 |  | 0 |  |  | 0 |  | 0
|  |  | Corredor | m² | 0 |  | 0 |  |  | 0 |  | 0
|  |  | BLOCO 05 SALAS |  | 0
|  |  | Sala 01 | m² | 0
|  |  | Sala 02 | m² | 0
|  |  | Sala Informática | m² | 0
|  |  | Sala 03 | m² | 0 |  | 0 |  |  | 0 |  | 0
|  |  | Sala 04 | m² | 0 |  | 0 |  |  | 0 |  | 0
|  |  | Corredor | m² | 0 |  | 0 |  |  | 0 |  | 0
|  |  | BLOCO ADMINISTRATIVO |  | 50.43
|  |  | Diretoria | m² | 0
|  |  | Secretaria | m² | 0 |  | 0 |  |  | 0 |  | 0
|  |  | Depósito | m² | 0 |  | 0 |  |  | 0 |  | 0
|  |  | Lavabo | m² | 25.215 |  | 1.7 |  |  | 1.95 | 3 | 25.215 |  |  | Revestimento Parede (1,70m+1,70m+1,95m+1,95m)x3,00=21,90m²)
|  |  | Banheiro Feminino | m² | 25.215 |  | 1.7 |  |  | 1.95 | 3 | 25.215 |  |  | Revestimento Parede (1,70m+1,70m+1,95m+1,95m)x3,00=21,90m²)
|  |  | Coordenação | m² | 0 |  | 0 |  |  | 0 |  | 0
|  |  | Sala dos Professores | m² | 0
|  |  | BLOCO ALOJAMENTO |  | 54.91
|  |  | Hall | m² | 21.01 |  | 9.55 |  |  |  | 2.2 | 21.01
|  |  | Alojamento 01 | m² | 0 |  | 0 |  |  | 0 |  | 0
|  |  | Banheiro | m² | 33.9 |  | 11.3 |  |  | 0 | 3 | 33.9 |  |  | Revestimento de parede (11,30mx2,80m=33,90m²)
|  |  | Alojamento 02 | m² | 0 |  | 0 |  |  | 0 |  | 0
|  |  | BLOCO RECREIO COBERTO |  | 138.75
|  |  | Recreio Coberto | m² | 0 |  | 0 |  |  | 0 |  | 0
|  |  | Banheiro Feminino | m² | 0 |  | 0 |  |  | 0 |  | 0
|  |  | Banheiro Masculino | m² | 0 |  | 0 |  |  | 0 |  | 0
|  |  | Banheiro Copa | m² | 25.5 |  | 2.6 |  |  | 1.85 |  | 25.5 |  |  | Revestimento de parede (2,60+2,60+1,85+1,85)*3,00m=25,5m²)
|  |  | Copa | m² | 43.95 |  | 16 |  |  | 0 | 3 | 43.95 |  |  | Revestimento de Parede (16,00mx3,00=43,95m²)
|  |  | Depósito | m² | 0 |  | 0 |  |  | 0 |  | 0
|  |  | Cozinha | m² | 69.3 |  | 0 |  |  | 0 |  | 69.3 |  |  | Revestimento de parede (4,50m+4,50m+7,05m+7,05m)*3,00m²=69,30m²)
|  |  | Depósito 02 | m² | 0 |  | 0 |  |  | 0 |  | 0
|  |  | PÁTIO COBERTO (PALCO) |  | 10.99
|  |  | Palco | m² | 0 |  | 0 |  |  | 0 |  | 0
|  |  | Lateral | m² | 10.99 |  | 7.85 |  |  | 1.4 |  | 10.99 |  |  | Comprimento da Parede da pia + Comprimento parede bebedouro x 2 lados. (7,85mx2,40m=10,99m²)
0
3.6.1.6 | 20737 | SEDOP | Apicoamento de reboco ou cimentado | m² | 21.01 | 3.59
|  |  | BLOCO 04 SALAS |  | 0
|  |  | Sala 01 | m² | 0
|  |  | Sala 02 | m² | 0
|  |  | Sala 03 | m² | 0
|  |  | Sala 04 | m² | 0
|  |  | Corredor | m² | 0
|  |  | BLOCO 05 SALAS |  | 0
|  |  | Sala 01 | m² | 0
|  |  | Sala 02 | m² | 0
|  |  | Sala Informática | m² | 0
|  |  | Sala 03 | m² | 0
|  |  | Sala 04 | m² | 0
|  |  | Corredor | m² | 0
|  |  | BLOCO ADMINISTRATIVO |  | 0
|  |  | Diretoria | m² | 0
|  |  | Secretaria | m² | 0
|  |  | Depósito | m² | 0
|  |  | Lavabo | m² | 0
|  |  | Banheiro Feminino | m² | 0
|  |  | Coordenação | m² | 0
|  |  | Sala dos Professores | m² | 0
|  |  | BLOCO ALOJAMENTO |  | 21.01
|  |  | Hall | m² | 21.01 |  | 9.55 |  |  | 0 | 2.2 | 21.01 |  |  | Revestimento de parede (9,55mx2,20m=21,01m²)
|  |  | Alojamento 01 | m² | 0
|  |  | Banheiro | m² | 0
|  |  | Alojamento 02 | m² | 0
|  |  | BLOCO RECREIO COBERTO |  | 0
|  |  | Recreio Coberto | m² | 0
|  |  | Banheiro Feminino | m² | 0
|  |  | Banheiro Masculino | m² | 0
|  |  | Banheiro Copa | m² | 0
|  |  | Copa | m² | 0
|  |  | Depósito | m² | 0
|  |  | Cozinha | m² | 0
|  |  | Depósito 02 | m² | 0
|  |  | PÁTIO COBERTO (PALCO) |  | 0
|  |  | Palco | m² | 0
|  |  | Lateral | m² | 0
3.6.2 |  |  | PISO
3.6.2.1 | 90930 | SINAPI | CONTRAPISO ACÚSTICO EM ARGAMASSA TRAÇO 1:4 (CIMENTO E AREIA), PREPARO MECÂNICO COM BETONEIRA 400L, APLICADO EM ÁREAS SECAS, ACABAMENTO NÃO REFORÇADO, ESPESSURA 5CM. AF_07/2021 | m² | 146.96 | 89.38 | [5 empty] | 0
|  |  | BLOCO 04 SALAS |  | 0
|  |  | Sala 01 | m² | 0 |  | 0 |  |  | 0 |  | 0
|  |  | Sala 02 | m² | 0 |  | 0 |  |  | 0 |  | 0
|  |  | Sala 03 | m² | 0 |  | 0 |  |  | 0 |  | 0
|  |  | Sala 04 | m² | 0 |  | 0 |  |  | 0 |  | 0
|  |  | Corredor | m² | 0 |  | 0 |  |  | 0 |  | 0
|  |  | BLOCO 05 SALAS |  | 95.9
|  |  | Sala 01 | m² | 47.95 |  | 6.85 |  |  | 7 |  | 47.95 |  |  | Revestimento de piso: (6,85mx7,00m=47,95m²)
|  |  | Sala 02 | m² | 47.95 |  | 6.85 |  |  | 7 |  | 47.95 |  |  | Revestimento de piso: (6,85mx7,00m=47,95m²)
|  |  | Sala Informática | m² | 0
|  |  | Sala 03 | m² | 0 |  | 0 |  |  | 0 |  | 0
|  |  | Sala 04 | m² | 0 |  | 0 |  |  | 0 |  | 0
|  |  | Corredor | m² | 0 |  | 0 |  |  | 0 |  | 0
|  |  | BLOCO ADMINISTRATIVO |  | 51.06
|  |  | Diretoria | m² | 23.46 |  | 5.1 |  |  | 4.6 |  | 23.46 |  |  | Revestimento do piso (4,60mx5,10m=23,46m²)
|  |  | Secretaria | m² | 0 |  | 0 |  |  | 0 |  | 0
|  |  | Depósito | m² | 0 |  | 0 |  |  | 0 |  | 0
|  |  | Lavabo | m² | 0
|  |  | Banheiro Feminino | m² | 0
|  |  | Coordenação | m² | 0 |  | 0 |  |  | 0 |  | 0
|  |  | Sala dos Professores | m² | 27.6 |  | 6 |  |  | 4.6 |  | 27.6 |  |  | Revestimento de piso (6,00mx4,60x=27,60m²)
|  |  | BLOCO ALOJAMENTO |  | 0
|  |  | Hall | m² | 0
|  |  | Alojamento 01 | m² | 0 |  | 0 |  |  | 0 |  | 0
|  |  | Banheiro | m² | 0
|  |  | Alojamento 02 | m² | 0 |  | 0 |  |  | 0 |  | 0
|  |  | BLOCO RECREIO COBERTO |  | 0
|  |  | Recreio Coberto | m² | 0 |  | 0 |  |  | 0 |  | 0
|  |  | Banheiro Feminino | m² | 0 |  | 0 |  |  | 0 |  | 0
|  |  | Banheiro Masculino | m² | 0 |  | 0 |  |  | 0 |  | 0
|  |  | Banheiro Copa | m² | 0
|  |  | Copa | m² | 0
|  |  | Depósito | m² | 0 |  | 0 |  |  | 0 |  | 0
|  |  | Cozinha | m² | 0
|  |  | Depósito 02 | m² | 0 |  | 0 |  |  | 0 |  | 0
|  |  | PÁTIO COBERTO (PALCO) |  | 0
|  |  | Palco | m² | 0 |  | 0 |  |  | 0 |  | 0
|  |  | Lateral | m² | 0 |  | 0 |  |  | 0 |  | 0
3.6.2.2 | 87765 | SINAPI | CONTRAPISO EM ARGAMASSA TRAÇO 1:4 (CIMENTO E AREIA), PREPARO MECÂNICO COM BETONEIRA 400 L, APLICADO EM ÁREAS MOLHADAS SOBRE IMPERMEABILIZAÇÃO, ACABAMENTO NÃO REFORÇADO, ESPESSURA 4CM. AF_07/2021 | m² | 67.74 | 57.12
|  |  | BLOCO 04 SALAS |  | 0
|  |  | Sala 01 | m² | 0 |  | 0 |  |  | 0 |  | 0
|  |  | Sala 02 | m² | 0 |  | 0 |  |  | 0 |  | 0
|  |  | Sala 03 | m² | 0 |  | 0 |  |  | 0 |  | 0
|  |  | Sala 04 | m² | 0 |  | 0 |  |  | 0 |  | 0
|  |  | Corredor | m² | 0 |  | 0 |  |  | 0 |  | 0
|  |  | BLOCO 05 SALAS |  | 0
|  |  | Sala 01 | m² | 0
|  |  | Sala 02 | m² | 0
|  |  | Sala Informática | m² | 0
|  |  | Sala 03 | m² | 0 |  | 0 |  |  | 0 |  | 0
|  |  | Sala 04 | m² | 0 |  | 0 |  |  | 0 |  | 0
|  |  | Corredor | m² | 0 |  | 0 |  |  | 0 |  | 0
|  |  | BLOCO ADMINISTRATIVO |  | 50.43
|  |  | Diretoria | m² | 0
|  |  | Secretaria | m² | 0 |  | 0 |  |  | 0 |  | 0
|  |  | Depósito | m² | 0 |  | 0 |  |  | 0 |  | 0
|  |  | Lavabo | m² | 25.215 |  | 1.7 |  |  | 1.95 |  | 25.215 |  |  | Revestimento de piso (1,70mx1,95x=3,32m²)
|  |  | Banheiro Feminino | m² | 25.215 |  | 1.7 |  |  | 1.95 |  | 25.215 |  |  | Revestimento de piso (1,70mx1,95x=3,32m²)
|  |  | Coordenação | m² | 0 |  | 0 |  |  | 0 |  | 0
|  |  | Sala dos Professores | m² | 0
|  |  | BLOCO ALOJAMENTO |  | 0
|  |  | Hall | m² | 0 |  | 0 |  |  | 0 |  | 0
|  |  | Alojamento 01 | m² | 0
|  |  | Banheiro | m² | 0 |  | 0 |  |  | 0 |  | 0
|  |  | Alojamento 02 | m² | 0
|  |  | BLOCO RECREIO COBERTO |  | 17.31 |  | 0 |  |  | 0 |  | 0
|  |  | Recreio Coberto | m² | 0 |  | 0 |  |  | 0 |  | 0
|  |  | Banheiro Feminino | m² | 0 |  | 0 |  |  | 0 |  | 0
|  |  | Banheiro Masculino | m² | 0
|  |  | Banheiro Copa | m² | 4.81 |  | 2.6 |  |  | 1.85 |  | 4.81 |  |  | Revestimento de piso (2,60mx1,85m=4,81m²)
|  |  | Copa | m² | 12.5 |  | 16 |  |  | 0 |  | 12.5 |  |  | Revestimento de piso (12,50m²)
|  |  | Depósito | m² | 0
|  |  | Cozinha | m² | 0 |  | 0 |  |  | 0 |  | 0
|  |  | Depósito 02 | m² | 0
|  |  | PÁTIO COBERTO (PALCO) |  | 0 |  | 0 |  |  | 0 |  | 0
|  |  | Palco | m² | 0 |  | 0 |  |  | 0 |  | 0
|  |  | Lateral | m² | 0
3.6.2.3 | 87248 | SINAPI | REVESTIMENTO CERÂMICO PARA PISO COM PLACAS TIPO ESMALTADA EXTRA DE DIMENSÕES 35X35 CM APLICADA EM AMBIENTES DE ÁREA MAIOR QUE 10 M2. AF_06/2014 | m² | 195.99 | 55.13
|  |  | BLOCO 04 SALAS |  | 0
|  |  | Sala 01 | m² | 0 |  | 0 |  |  | 0 |  | 0
|  |  | Sala 02 | m² | 0 |  | 0 |  |  | 0 |  | 0
|  |  | Sala 03 | m² | 0 |  | 0 |  |  | 0 |  | 0
|  |  | Sala 04 | m² | 0 |  | 0 |  |  | 0 |  | 0
|  |  | Corredor | m² | 0 |  | 0 |  |  | 0 |  | 0
|  |  | BLOCO 05 SALAS |  | 95.9
|  |  | Sala 01 | m² | 47.95 |  | 6.85 |  |  | 7 | 1 | 47.95 |  |  | Revestimento de piso: (6,85mx7,00m=47,95m²)
|  |  | Sala 02 | m² | 47.95 |  | 6.85 |  |  | 7 |  | 47.95 |  |  | Revestimento de piso: (6,85mx7,00m=47,95m²)
|  |  | Sala Informática | m² | 0
|  |  | Sala 03 | m² | 0 |  | 0 |  |  | 0 |  | 0
|  |  | Sala 04 | m² | 0 |  | 0 |  |  | 0 |  | 0
|  |  | Corredor | m² | 0 |  | 0 |  |  | 0 |  | 0
|  |  | BLOCO ADMINISTRATIVO |  | 57.7
|  |  | Diretoria | m² | 23.46 |  | 5.1 |  |  | 4.6 |  | 23.46 |  |  | Revestimento do piso (4,60mx5,10m=23,46m²)
|  |  | Secretaria | m² | 0 |  | 0 |  |  | 0 |  | 0
|  |  | Depósito | m² | 0 |  | 0 |  |  | 0 |  | 0
|  |  | Lavabo | m² | 3.32 |  | 1.7 |  |  | 1.95 | 3 | 3.32 |  |  | Revestimento de piso (1,70mx1,95x=3,32m²)
|  |  | Banheiro Feminino | m² | 3.32 |  | 1.7 |  |  | 1.95 | 3 | 3.32 |  |  | Revestimento de piso (1,70mx1,95x=3,32m²)
|  |  | Coordenação | m² | 0 |  | 0 |  |  | 0 |  | 0
|  |  | Sala dos Professores | m² | 27.6 |  | 6 |  |  | 4.6 | 0.1 | 27.6 |  |  | Revestimento de piso (6,00mx4,60x=27,60m²)
|  |  | BLOCO ALOJAMENTO |  | 0
|  |  | Hall | m² | 0
|  |  | Alojamento 01 | m² | 0 |  | 0 |  |  | 0 |  | 0
|  |  | Banheiro | m² | 0
|  |  | Alojamento 02 | m² | 0 |  | 0 |  |  | 0 |  | 0
|  |  | BLOCO RECREIO COBERTO |  | 42.39
|  |  | Recreio Coberto | m² | 25 |  | 5 |  |  | 5 |  | 25 |  |  | Reposição revestimento faltando
|  |  | Banheiro Feminino | m² | 0 |  | 0 |  |  | 0 |  | 0
|  |  | Banheiro Masculino | m² | 0 |  | 0 |  |  | 0 |  | 0
|  |  | Banheiro Copa | m² | 4.81 |  | 2.6 |  |  | 1.85 |  | 4.81 |  |  | Revestimento de piso (2,60mx1,85m=4,81m²)
|  |  | Copa | m² | 12.58 |  | 16 |  |  | 0 | 3 | 12.58 |  |  | Revestimento de piso (12,50m²)
|  |  | Depósito | m² | 0 |  | 0 |  |  | 0 |  | 0
|  |  | Cozinha | m² | 0
|  |  | Depósito 02 | m² | 0 |  | 0 |  |  | 0 |  | 0
|  |  | PÁTIO COBERTO (PALCO) |  | 0
|  |  | Palco | m² | 0 |  | 0 |  |  | 0 |  | 0
|  |  | Lateral | m² | 0 |  | 0 |  |  | 0 |  | 0
3.6.2.4 | 88648 | SINAPI | RODAPÉ CERÂMICO DE 7CM DE ALTURA COM PLACAS TIPO ESMALTADA EXTRA DE DIMENSÕES 35X35CM. AF_06/2014 | M | 19.4 | 7.81
|  |  | BLOCO 04 SALAS |  | 0 | [9 empty] | J1=(2,35m x 1,10m)=2,59m²; J2=(0,80mx2,10m)=1,69m²
|  |  | Sala 01 | m | 0
|  |  | Sala 02 | m | 0
|  |  | Sala 03 | m | 0
|  |  | Sala 04 | m | 0
|  |  | Corredor | m | 0
|  |  | BLOCO 05 SALAS |  | 0
|  |  | Sala 01 | m | 0
|  |  | Sala 02 | m | 0
|  |  | Sala Informática | m | 0
|  |  | Sala 03 | m | 0
|  |  | Sala 04 | m | 0
|  |  | Corredor | m | 0
|  |  | BLOCO ADMINISTRATIVO |  | 19.4
|  |  | Diretoria | m | 19.4 |  | 19.4 | [7 empty] | Rodapé (4,60m+4,60m+5,10m+5,10m)=19,40m
|  |  | Secretaria | m | 0
|  |  | Depósito | m | 0
|  |  | Lavabo | m | 0
|  |  | Banheiro Feminino | m | 0
|  |  | Coordenação | m | 0
|  |  | Sala dos Professores | m | 0
|  |  | BLOCO ALOJAMENTO |  | 0
|  |  | Hall | m | 0
|  |  | Alojamento 01 | m | 0
|  |  | Banheiro | m | 0
|  |  | Alojamento 02 | m | 0
|  |  | BLOCO RECREIO COBERTO |  | 0
|  |  | Recreio Coberto | m | 0
|  |  | Banheiro Feminino | m | 0
|  |  | Banheiro Masculino | m | 0
|  |  | Banheiro Copa | m | 0
|  |  | Copa | m | 0
|  |  | Depósito | m | 0
|  |  | Cozinha | m | 0
|  |  | Depósito 02 | m | 0
|  |  | PÁTIO COBERTO (PALCO) |  | 0
|  |  | Palco | m | 0
|  |  | Lateral | m | 0
3.7 |  |  | PINTURA
3.7.1 |  |  | PAREDES
3.7.1.1 | 88495 | SINAPI | APLICAÇÃO E LIXAMENTO DE MASSA LÁTEX EM PAREDES, UMA DEMÃO. AF_06/2014 | m² | 1753.386 | 9.23
|  |  | BLOCO 04 SALAS |  | 386.09
|  |  | Interna Sala 01 | m² | 49.86 |  | 27.7 |  |  |  | 1.8 | 49.86 |  |  | Perímetro x altura Pintura acima do revestimento (h=1,00m) até forro. (7,00m+7,00m+6,85m+6,85m)x(2,80m-1,00m)=49,86m²
|  |  | Interna Sala 02 | m² | 49.86 |  | 27.7 |  |  |  | 1.8 | 49.86 |  |  | Perímetro x altura Pintura acima do revestimento (h=1,00m) até forro. (7,00m+7,00m+6,85m+6,85m)x(2,80m-1,00m)=49,86m²
|  |  | Interna Sala 03 | m² | 49.86 |  | 27.7 |  |  |  | 1.8 | 49.86 |  |  | Perímetro x altura Pintura acima do revestimento (h=1,00m) até forro. (7,00m+7,00m+6,85m+6,85m)x(2,80m-1,00m)=49,86m²
|  |  | Interna Sala 04 | m² | 49.86 |  | 27.7 |  |  |  | 1.8 | 49.86 |  |  | Perímetro x altura Pintura acima do revestimento (h=1,00m) até forro. (7,00m+7,00m+6,85m+6,85m)x(2,80m-1,00m)=49,86m²
|  |  | Corredor | m² | 57.5 |  | 28.75 |  |  |  | 2 | 57.5 |  |  | Perímetro x altura Pintura acima do revestimento (h=1,00m) até forro. (28,75)x(3,00m-1,00m)=57,50m²
|  |  | EXTERNA | m² | 129.15 |  | 43.05 |  |  |  | 3 | 129.15 |  |  | Perímetro x altura Pintura acima do revestimento (h=1,00m) até forro. (7,15m+28,75m+7,15m)x(3,00m)=129,15m²
|  |  | BLOCO 05 SALAS |  | 489.87
|  |  | Interna Sala 01 | m² | 49.86 |  | 27.7 |  |  |  | 1.8 | 49.86 |  |  | Perímetro x altura Pintura acima do revestimento (h=1,00m) até forro. (7,00m+7,00m+6,85m+6,85m)x(2,80m-1,00m)=49,86m²
|  |  | Interna Sala 02 | m² | 49.86 |  | 27.7 |  |  |  | 1.8 | 49.86 |  |  | Perímetro x altura Pintura acima do revestimento (h=1,00m) até forro. (7,00m+7,00m+6,85m+6,85m)x(3,00m-1,00m)=49,86m²
|  |  | Interna Sala Informática | m² | 45.18 |  | 25.1 |  |  |  | 1.8 | 45.18 |  |  | Perímetro x altura Pintura acima do revestimento (h=1,00m) até forro. (6,85m+5,70m+6,85m+5,70m)x(2,80m-1,00m)=45,18m²
|  |  | Interna Sala 03 | m² | 49.86 |  | 27.7 |  |  |  | 1.8 | 49.86 |  |  | Perímetro x altura Pintura acima do revestimento (h=1,00m) até forro. (7,00m+7,00m+6,85m+6,85m)x(3,00m-1,00m)=49,86m²
|  |  | Interna Sala 04 | m² | 49.86 |  | 27.7 |  |  |  | 1.8 | 49.86 |  |  | Perímetro x altura Pintura acima do revestimento (h=1,00m) até forro. (7,00m+7,00m+6,85m+6,85m)x(3,00m-1,00m)=49,86m²
|  |  | Interna Corredor | m² | 98.1 |  | 49.05 |  |  |  | 2 | 98.1 |  |  | Comprimento x altura Pintura acima do revestimento (h=1,00m) até forro. (49,05m)x(3,00m-1,00m)=98,10m²
|  |  | EXTERNA | m² | 147.15 |  | 49.05 |  |  |  | 3 | 147.15 |  |  | Comprimento x altura Pintura acima do revestimento (h=1,00m) até forro. (49,05m)x(3,00m)=147,15m²
|  |  | BLOCO ADMINISTRATIVO |  | 288.33
|  |  | Interna Diretoria | m² | 34.92 |  | 19.4 |  |  |  | 1.8 | 34.92 |  |  | Comprimento x altura Pintura acima do revestimento (h=1,00m) até forro. (5,10m+4,60m+5,10m+4,60m)x(2,80-1,00m)=34,92m²
|  |  | Interna Secretaria | m² | 31.14 |  | 17.3 |  |  |  | 1.8 | 31.14 |  |  | Comprimento x altura Pintura acima do revestimento (h=1,00m) até forro. (5,05m+0,75m+2,10m+1,85m+2,95m+4,60m)x(2,80-1,00m)=31,14m²
|  |  | Interna Depósito | m² | 17.28 |  | 9.6 |  |  |  | 1.8 | 17.28 |  |  | Comprimento x altura Pintura acima do revestimento (h=1,00m) até forro. (2,05m+2,75m+2,05m+2,75m)x(2,80-1,00m)=17,28m²
|  |  | Interna Lavabo | m² | 0 |  | 0 |  |  |  | 0 | 0 |  |  | Paredes revestidas até o teto
|  |  | Banheiro Feminino | m² | 0 |  | 0 |  |  |  | 0 | 0 |  |  | Paredes revestidas até o teto
|  |  | Interna Coordenação | m² | 27.18 |  | 15.1 |  |  |  | 1.8 | 27.18 |  |  | Comprimento x altura Pintura acima do revestimento (h=1,00m) até forro. (2,95m+4,60m+2,95m+4,60m)x(2,80-1,00m)=27,18m²
|  |  | Interna Sala dos Professores | m² | 38.16 |  | 21.2 |  |  |  | 1.8 | 38.16 |  |  | Comprimento x altura Pintura acima do revestimento (h=1,00m) até forro. (6,00m+4,60m+6,00m+4,60m)x(2,80-1,00m)=38,16m²
|  |  | Corredor | m² | 44.1 |  | 22.05 |  |  |  | 2 | 44.1 |  |  | Comprimento x altura Pintura acima do revestimento (h=1,00m) até forro. (22,05m)x(3,00m-1,00)=44,10m²
|  |  | EXTERNA | m² | 95.55 |  | 31.85 |  |  |  | 3 | 95.55 |  |  | Comprimento x altura Pintura acima do revestimento (h=1,00m) até forro. (4,90m+22,05m+4,90m)x(3,00m) =95,55m²
|  |  | BLOCO ALOJAMENTO |  | 170.37
|  |  | Interna Hall | m² | 22.44 |  | 13.2 |  |  |  | 1.7 | 22.44 |  |  | GORDURA, TEM REVESTIMENTO ATÉ O TETO
|  |  | Interna Alojamento 01 | m² | 23.97 |  | 14.1 |  |  |  | 1.7 | 23.97
|  |  | Interna Banheiro | m² | 0 |  | 0 |  |  |  | 0 | 0
|  |  | Interna Alojamento 02 | m² | 23.97 |  | 14.1 |  |  |  | 1.7 | 23.97
|  |  | EXTERNA | m² | 99.99 |  | 30.3 |  |  |  | 3 | 99.99
|  |  | BLOCO RECREIO COBERTO |  | 255.346
|  |  | Interna Recreio Coberto | m² | 82.6 |  | 41.3 |  |  |  | 2 | 82.6 |  |  | Comprimento x altura Pintura acima do revestimento (h=1,00m) até forro. (=4,80m+15,85m+4,80m+15,85m)x(3,00m-1,00m)=82,60m²
|  |  | Interna Banheiro Feminino | m² | 18.123 |  | 25.89 |  |  |  | 0.7 | 18.123 |  |  | Comprimento x altura Pintura acima do revestimento (h=2,10m) até forro. (7,35m+4,10m+7,35m+4,10m+1,42m+1,42m+0,15m)x(2,80-1,00m)=18,12m²
|  |  | Interna Banheiro Masculino | m² | 18.123 |  | 25.89 |  |  |  | 0.7 | 18.123 |  |  | Comprimento x altura Pintura acima do revestimento (h=2,10m) até forro. (7,35m+4,10m+7,35m+4,10m+1,42m+1,42m+0,15m)x(2,80-1,00m)=18,12m²
|  |  | Interna Banheiro Copa | m² | 0 |  | 0 |  |  |  | 0 | 0 |  |  | Paredes revestidas até o teto
|  |  | Interna Copa | m² | 0 |  | 0 |  |  |  | 0 | 0 |  |  | Paredes revestidas até o teto
|  |  | Interna Depósito | m² | 0 |  | 0 |  |  |  | 0 | 0 |  |  | Paredes revestidas até o teto
|  |  | Interna Cozinha | m² | 0 |  | 0 |  |  |  | 0 | 0 |  |  | Paredes revestidas até o teto
|  |  | Interna Depósito 02 | m² | 0 |  | 0 |  |  |  | 0 | 0 |  |  | Paredes revestidas até o teto
|  |  | EXTERNA | m² | 136.5 |  | 45.5 |  |  |  | 3 | 136.5 |  |  | Comprimento x altura Pintura acima do revestimento (h=3,00m) até forro. (10,00m+7,35m+10,00m+7,35m)x(3,00)=104,10m² + (9undx1,20mx3mh)Pilares
|  |  | PÁTIO COBERTO (PALCO) |  | 163.38
|  |  | PÁTIO COBERTO (PILARES PALCO) | m² | 8.52 |  | 1.2 |  |  |  | 7.1 | 8.52
|  |  | PÁTIO COBERTO (PILARES EXTERNOS | m² | 2.8 |  | 1 |  |  |  | 2.8 | 2.8
|  |  | VIGAS EXTERNAS | m² | 79.28 |  | 49.55 |  |  |  | 1.6 | 79.28
|  |  | VIGAS PALCO | m² | 61.79 |  | 16.7 |  |  |  | 3.7 | 61.79
|  |  | PAREDE PIA E BEBEDOURO |  | 10.99
3.7.1.2 | 88489 | SINAPI | APLICAÇÃO MANUAL DE PINTURA COM TINTA LÁTEX ACRÍLICA EM PAREDES, DUAS DEMÃOS. AF_06/2014 | m² | 1753.386 | 14.13
|  |  | BLOCO 04 SALAS |  | 386.09
|  |  | Interna Sala 01 | m² | 49.86 |  | 27.7 |  |  |  | 1.8 | 49.86 |  |  | Perímetro x altura Pintura acima do revestimento (h=1,00m) até forro. (7,00m+7,00m+6,85m+6,85m)x(2,80m-1,00m)=49,86m²
|  |  | Interna Sala 02 | m² | 49.86 |  | 27.7 |  |  |  | 1.8 | 49.86 |  |  | Perímetro x altura Pintura acima do revestimento (h=1,00m) até forro. (7,00m+7,00m+6,85m+6,85m)x(2,80m-1,00m)=49,86m²
|  |  | Interna Sala 03 | m² | 49.86 |  | 27.7 |  |  |  | 1.8 | 49.86 |  |  | Perímetro x altura Pintura acima do revestimento (h=1,00m) até forro. (7,00m+7,00m+6,85m+6,85m)x(2,80m-1,00m)=49,86m²
|  |  | Interna Sala 04 | m² | 49.86 |  | 27.7 |  |  |  | 1.8 | 49.86 |  |  | Perímetro x altura Pintura acima do revestimento (h=1,00m) até forro. (7,00m+7,00m+6,85m+6,85m)x(2,80m-1,00m)=49,86m²
|  |  | Corredor | m² | 57.5 |  | 28.75 |  |  |  | 2 | 57.5 |  |  | Perímetro x altura Pintura acima do revestimento (h=1,00m) até forro. (28,75)x(3,00m-1,00m)=57,50m²
|  |  | EXTERNA | m² | 129.15 |  | 43.05 |  |  |  | 3 | 129.15 |  |  | Perímetro x altura Pintura acima do revestimento (h=1,00m) até forro. (7,15m+28,75m+7,15m)x(3,00m)=129,15m²
|  |  | BLOCO 05 SALAS |  | 489.87
|  |  | Interna Sala 01 | m² | 49.86 |  | 27.7 |  |  |  | 1.8 | 49.86 |  |  | Perímetro x altura Pintura acima do revestimento (h=1,00m) até forro. (7,00m+7,00m+6,85m+6,85m)x(2,80m-1,00m)=49,86m²
|  |  | Interna Sala 02 | m² | 49.86 |  | 27.7 |  |  |  | 1.8 | 49.86 |  |  | Perímetro x altura Pintura acima do revestimento (h=1,00m) até forro. (7,00m+7,00m+6,85m+6,85m)x(3,00m-1,00m)=49,86m²
|  |  | Interna Sala Informática | m² | 45.18 |  | 25.1 |  |  |  | 1.8 | 45.18 |  |  | Perímetro x altura Pintura acima do revestimento (h=1,00m) até forro. (6,85m+5,70m+6,85m+5,70m)x(2,80m-1,00m)=45,18m²
|  |  | Interna Sala 03 | m² | 49.86 |  | 27.7 |  |  |  | 1.8 | 49.86 |  |  | Perímetro x altura Pintura acima do revestimento (h=1,00m) até forro. (7,00m+7,00m+6,85m+6,85m)x(3,00m-1,00m)=49,86m²
|  |  | Interna Sala 04 | m² | 49.86 |  | 27.7 |  |  |  | 1.8 | 49.86 |  |  | Perímetro x altura Pintura acima do revestimento (h=1,00m) até forro. (7,00m+7,00m+6,85m+6,85m)x(3,00m-1,00m)=49,86m²
|  |  | Interna Corredor | m² | 98.1 |  | 49.05 |  |  |  | 2 | 98.1 |  |  | Comprimento x altura Pintura acima do revestimento (h=1,00m) até forro. (49,05m)x(3,00m-1,00m)=98,10m²
|  |  | EXTERNA | m² | 147.15 |  | 49.05 |  |  |  | 3 | 147.15 |  |  | Comprimento x altura Pintura acima do revestimento (h=1,00m) até forro. (49,05m)x(3,00m)=147,15m²
|  |  | BLOCO ADMINISTRATIVO |  | 288.33
|  |  | Interna Diretoria | m² | 34.92 |  | 19.4 |  |  |  | 1.8 | 34.92 |  |  | Comprimento x altura Pintura acima do revestimento (h=1,00m) até forro. (5,10m+4,60m+5,10m+4,60m)x(2,80-1,00m)=34,92m²
|  |  | Interna Secretaria | m² | 31.14 |  | 17.3 |  |  |  | 1.8 | 31.14 |  |  | Comprimento x altura Pintura acima do revestimento (h=1,00m) até forro. (5,05m+0,75m+2,10m+1,85m+2,95m+4,60m)x(2,80-1,00m)=31,14m²
|  |  | Interna Depósito | m² | 17.28 |  | 9.6 |  |  |  | 1.8 | 17.28 |  |  | Comprimento x altura Pintura acima do revestimento (h=1,00m) até forro. (2,05m+2,75m+2,05m+2,75m)x(2,80-1,00m)=17,28m²
|  |  | Interna Lavabo | m² | 0 |  | 0 |  |  |  | 0 | 0 |  |  | Paredes revestidas até o teto
|  |  | Banheiro Feminino | m² | 0 |  | 0 |  |  |  | 0 | 0 |  |  | Paredes revestidas até o teto
|  |  | Interna Coordenação | m² | 27.18 |  | 15.1 |  |  |  | 1.8 | 27.18 |  |  | Comprimento x altura Pintura acima do revestimento (h=1,00m) até forro. (2,95m+4,60m+2,95m+4,60m)x(2,80-1,00m)=27,18m²
|  |  | Interna Sala dos Professores | m² | 38.16 |  | 21.2 |  |  |  | 1.8 | 38.16 |  |  | Comprimento x altura Pintura acima do revestimento (h=1,00m) até forro. (6,00m+4,60m+6,00m+4,60m)x(2,80-1,00m)=38,16m²
|  |  | Corredor | m² | 44.1 |  | 22.05 |  |  |  | 2 | 44.1 |  |  | Comprimento x altura Pintura acima do revestimento (h=1,00m) até forro. (22,05m)x(3,00m-1,00)=44,10m²
|  |  | EXTERNA | m² | 95.55 |  | 31.85 |  |  |  | 3 | 95.55 |  |  | Comprimento x altura Pintura acima do revestimento (h=1,00m) até forro. (4,90m+22,05m+4,90m)x(3,00m) =95,55m²
|  |  | BLOCO ALOJAMENTO |  | 170.37
|  |  | Interna Hall | m² | 22.44 |  | 13.2 |  |  |  | 1.7 | 22.44 |  |  | GORDURA. TEM REVESTIMENTO ATÉ TETO
|  |  | Interna Alojamento 01 | m² | 23.97 |  | 14.1 |  |  |  | 1.7 | 23.97
|  |  | Interna Banheiro | m² | 0 |  | 0 |  |  |  | 0 | 0
|  |  | Interna Alojamento 02 | m² | 23.97 |  | 14.1 |  |  |  | 1.7 | 23.97
|  |  | EXTERNA | m² | 99.99 |  | 30.3 |  |  |  | 3 | 99.99
|  |  | BLOCO RECREIO COBERTO |  | 255.346
|  |  | Interna Recreio Coberto | m² | 82.6 |  | 41.3 |  |  |  | 2 | 82.6 |  |  | Comprimento x altura Pintura acima do revestimento (h=1,00m) até forro. (=4,80m+15,85m+4,80m+15,85m)x(3,00m-1,00m)=82,60m²
|  |  | Interna Banheiro Feminino | m² | 18.123 |  | 25.89 |  |  |  | 0.7 | 18.123 |  |  | Comprimento x altura Pintura acima do revestimento (h=2,10m) até forro. (7,35m+4,10m+7,35m+4,10m+1,42m+1,42m+0,15m)x(2,80-1,00m)=18,12m²
|  |  | Interna Banheiro Masculino | m² | 18.123 |  | 25.89 |  |  |  | 0.7 | 18.123 |  |  | Comprimento x altura Pintura acima do revestimento (h=2,10m) até forro. (7,35m+4,10m+7,35m+4,10m+1,42m+1,42m+0,15m)x(2,80-1,00m)=18,12m²
|  |  | Interna Banheiro Copa | m² | 0 |  | 0 |  |  |  | 0 | 0 |  |  | Paredes revestidas até o teto
|  |  | Interna Copa | m² | 0 |  | 0 |  |  |  | 0 | 0 |  |  | Paredes revestidas até o teto
|  |  | Interna Depósito | m² | 0 |  | 0 |  |  |  | 0 | 0 |  |  | Paredes revestidas até o teto
|  |  | Interna Cozinha | m² | 0 |  | 0 |  |  |  | 0 | 0 |  |  | Paredes revestidas até o teto
|  |  | Interna Depósito 02 | m² | 0 |  | 0 |  |  |  | 0 | 0 |  |  | Paredes revestidas até o teto
|  |  | EXTERNA | m² | 136.5 |  | 45.5 |  |  |  | 3 | 136.5 |  |  | Comprimento x altura Pintura acima do revestimento (h=3,00m) até forro. (10,00m+7,35m+10,00m+7,35m)x(3,00)=104,10m² + (9undx1,20mx3mh)Pilares
|  |  | PÁTIO COBERTO (PALCO) |  | 163.38
|  |  | PÁTIO COBERTO (PILARES PALCO) | m² | 8.52 |  | 1.2 |  |  |  | 7.1 | 8.52
|  |  | PÁTIO COBERTO (PILARES EXTERNOS | m² | 2.8 |  | 1 |  |  |  | 2.8 | 2.8
|  |  | VIGAS EXTERNAS | m² | 79.28 |  | 49.55 |  |  |  | 1.6 | 79.28
|  |  | VIGAS PALCO | m² | 61.79 |  | 16.7 |  |  |  | 3.7 | 61.79
|  |  | PAREDE PIA E BEBEDOURO |  | 10.99
3.7.2 |  |  | LAJE
3.7.2.1 | 88494 | SINAPI | APLICAÇÃO E LIXAMENTO DE MASSA LÁTEX EM TETO, UMA DEMÃO. AF_06/2014 | m² | 521.9295 | 16.97
|  |  | BLOCO 04 SALAS |  | 0
|  |  | Sala 01 | m² | 0 |  | 0 |  |  | 0 |  | 0 |  |  | FORRO PVC
|  |  | Sala 02 | m² | 0 |  | 0 |  |  | 0 |  | 0 |  |  | FORRO PVC
|  |  | Sala 03 | m² | 0 |  | 0 |  |  | 0 |  | 0 |  |  | FORRO PVC
|  |  | Sala 04 | m² | 0 |  | 0 |  |  | 0 |  | 0 |  |  | FORRO PVC
|  |  | Corredor | m² | 0 |  | 0 |  |  | 0 |  | 0 |  |  | FORRO PVC
|  |  | BLOCO 05 SALAS |  | 289.645
|  |  | Sala 01 | m² | 47.95 |  | 7 |  |  | 6.85 |  | 47.95 |  |  | LAJE
|  |  | Sala 02 | m² | 47.95 |  | 7 |  |  | 6.85 |  | 47.95 |  |  | LAJE
|  |  | Sala Informática | m² | 39.045 |  | 5.7 |  |  | 6.85 |  | 39.045 |  |  | LAJE
|  |  | Sala 03 | m² | 47.95 |  | 7 |  |  | 6.85 |  | 47.95 |  |  | LAJE
|  |  | Sala 04 | m² | 47.95 |  | 7 |  |  | 6.85 |  | 47.95 |  |  | LAJE
|  |  | Corredor | m² | 58.8 |  | 36.75 |  |  | 1.6 |  | 58.8 |  |  | LAJE
|  |  | BLOCO ADMINISTRATIVO |  | 108.1125
|  |  | Diretoria | m² | 23.46 |  | 5.1 |  |  | 4.6 |  | 23.46 |  |  | LAJE
|  |  | Secretaria | m² | 25.4 |  | 0 |  |  | 0 |  | 25.4 |  |  | LAJE
|  |  | Depósito | m² | 5.6375 |  | 2.05 |  |  | 2.75 |  | 5.6375 |  |  | LAJE
|  |  | Lavabo | m² | 3.485 |  | 2.05 |  |  | 1.7 |  | 3.485 |  |  | LAJE
|  |  | Banheiro Feminino | m² | 3.485 |  | 2.05 |  |  | 1.7 |  | 3.485 |  |  | LAJE
|  |  | Coordenação | m² | 13.57 |  | 2.95 |  |  | 4.6 |  | 13.57 |  |  | LAJE
|  |  | Sala dos Professores | m² | 0 |  | 6 |  |  | 4.6 |  | 0 |  |  | FORRO PVC
|  |  | Corredor | m² | 33.075 |  | 22.05 |  |  | 1.5 |  | 33.075 |  |  | LAJE
|  |  | BLOCO ALOJAMENTO |  | 32.94
|  |  | Hall | m² | 3.0375 |  | 1.35 |  |  | 2.25 |  | 3.0375 |  |  | LAJE APENAS EM UMA PARTE
|  |  | Alojamento 01 | m² | 12.42 |  | 3.45 |  |  | 3.6 |  | 12.42 |  |  | LAJE
|  |  | Banheiro | m² | 5.0625 |  | 2.25 |  |  | 2.25 |  | 5.0625 |  |  | LAJE
|  |  | Alojamento 02 | m² | 12.42 |  | 3.45 |  |  | 3.6 |  | 12.42 |  |  | LAJE
|  |  | BLOCO RECREIO COBERTO |  | 91.232
|  |  | Recreio Coberto | m² | 23.775 |  | 15.85 |  |  | 1.5 |  | 23.775
|  |  | Banheiro Feminino | m² | 0 |  | 7.35 |  |  | 4.1 |  |  |  |  | FORRO PVC
|  |  | Banheiro Masculino | m² | 0 |  | 7.35 |  |  | 4.1 |  |  |  |  | FORRO PVC
|  |  | Banheiro Copa | m² | 4.758 |  | 2.6 |  |  | 1.83 |  | 4.758 |  |  | LAJE
|  |  | Copa | m² | 12.5 |  | 0 |  |  | 0 |  | 12.5 |  |  | LAJE
|  |  | Depósito | m² | 4.524 |  | 3.12 |  |  | 1.45 |  | 4.524 |  |  | LAJE
|  |  | Cozinha | m² | 31.59 |  | 7.02 |  |  | 4.5 |  | 31.59 |  |  | LAJE
|  |  | Depósito 02 | m² | 14.085 |  | 4.5 |  |  | 3.13 |  | 14.085 |  |  | LAJE
|  |  | PÁTIO COBERTO (PALCO) |  | 0
|  |  | Palco | m² | 0 | [9 empty] | FORRO PVC
|  |  | Lateral | m² | 0 | [5 empty] | 0 |  |  |  | COBERTURA APARENTE
3.7.2.2 | 88488 | SINAPI | APLICAÇÃO MANUAL DE PINTURA COM TINTA LÁTEX ACRÍLICA EM TETO, DUAS DEMÃOS. AF_06/2014 | m² | 521.9295 | 15.76
|  |  | BLOCO 04 SALAS |  | 0
|  |  | Sala 01 | m² | 0 |  | 0 |  |  | 0 |  | 0 |  |  | FORRO PVC
|  |  | Sala 02 | m² | 0 |  | 0 |  |  | 0 |  | 0 |  |  | FORRO PVC
|  |  | Sala 03 | m² | 0 |  | 0 |  |  | 0 |  | 0 |  |  | FORRO PVC
|  |  | Sala 04 | m² | 0 |  | 0 |  |  | 0 |  | 0 |  |  | FORRO PVC
|  |  | Corredor | m² | 0 |  | 0 |  |  | 0 |  | 0 |  |  | FORRO PVC
|  |  | BLOCO 05 SALAS |  | 289.645
|  |  | Sala 01 | m² | 47.95 |  | 7 |  |  | 6.85 |  | 47.95 |  |  | LAJE
|  |  | Sala 02 | m² | 47.95 |  | 7 |  |  | 6.85 |  | 47.95 |  |  | LAJE
|  |  | Sala Informática | m² | 39.045 |  | 5.7 |  |  | 6.85 |  | 39.045 |  |  | LAJE
|  |  | Sala 03 | m² | 47.95 |  | 7 |  |  | 6.85 |  | 47.95 |  |  | LAJE
|  |  | Sala 04 | m² | 47.95 |  | 7 |  |  | 6.85 |  | 47.95 |  |  | LAJE
|  |  | Corredor | m² | 58.8 |  | 36.75 |  |  | 1.6 |  | 58.8 |  |  | LAJE
|  |  | BLOCO ADMINISTRATIVO |  | 108.1125
|  |  | Diretoria | m² | 23.46 |  | 5.1 |  |  | 4.6 |  | 23.46 |  |  | LAJE
|  |  | Secretaria | m² | 25.4 |  | 0 |  |  | 0 |  | 25.4 |  |  | LAJE
|  |  | Depósito | m² | 5.6375 |  | 2.05 |  |  | 2.75 |  | 5.6375 |  |  | LAJE
|  |  | Lavabo | m² | 3.485 |  | 2.05 |  |  | 1.7 |  | 3.485 |  |  | LAJE
|  |  | Banheiro Feminino | m² | 3.485 |  | 2.05 |  |  | 1.7 |  | 3.485 |  |  | LAJE
|  |  | Coordenação | m² | 13.57 |  | 2.95 |  |  | 4.6 |  | 13.57 |  |  | LAJE
|  |  | Sala dos Professores | m² | 0 |  | 6 |  |  | 4.6 |  | 0 |  |  | FORRO PVC
|  |  | Corredor | m² | 33.075 |  | 22.05 |  |  | 1.5 |  | 33.075 |  |  | LAJE
|  |  | BLOCO ALOJAMENTO |  | 32.94
|  |  | Hall | m² | 3.0375 |  | 1.35 |  |  | 2.25 |  | 3.0375 |  |  | LAJE APENAS EM UMA PARTE
|  |  | Alojamento 01 | m² | 12.42 |  | 3.45 |  |  | 3.6 |  | 12.42 |  |  | LAJE
|  |  | Banheiro | m² | 5.0625 |  | 2.25 |  |  | 2.25 |  | 5.0625 |  |  | LAJE
|  |  | Alojamento 02 | m² | 12.42 |  | 3.45 |  |  | 3.6 |  | 12.42 |  |  | LAJE
|  |  | BLOCO RECREIO COBERTO |  | 91.232
|  |  | Recreio Coberto | m² | 23.775 |  | 15.85 |  |  | 1.5 |  | 23.775
|  |  | Banheiro Feminino | m² | 0 |  | 7.35 |  |  | 4.1 |  |  |  |  | FORRO PVC
|  |  | Banheiro Masculino | m² | 0 |  | 7.35 |  |  | 4.1 |  |  |  |  | FORRO PVC
|  |  | Banheiro Copa | m² | 4.758 |  | 2.6 |  |  | 1.83 |  | 4.758 |  |  | LAJE
|  |  | Copa | m² | 12.5 |  | 0 |  |  | 0 |  | 12.5 |  |  | LAJE
|  |  | Depósito | m² | 4.524 |  | 3.12 |  |  | 1.45 |  | 4.524 |  |  | LAJE
|  |  | Cozinha | m² | 31.59 |  | 7.02 |  |  | 4.5 |  | 31.59 |  |  | LAJE
|  |  | Depósito 02 | m² | 14.085 |  | 4.5 |  |  | 3.13 |  | 14.085 |  |  | LAJE
|  |  | PÁTIO COBERTO (PALCO) |  | 0
|  |  | Palco | m² | 0 | [9 empty] | FORRO PVC
|  |  | Lateral | m² | 0 | [5 empty] | 0 |  |  |  | COBERTURA APARENTE
3.7.3 |  |  | ESQUADRIAS
3.7.3.1 | 102218 | SINAPI | PINTURA TINTA DE ACABAMENTO (PIGMENTADA) ESMALTE SINTÉTICO FOSCO EM MADEIRA, 2 DEMÃOS. AF_01/2021 | m² | 90.636 | 12.89
|  |  | BLOCO 04 SALAS |  | 13.944
|  |  | Sala 01 | m² | 3.486 |  |  | 2 | 0.03 | 0.8 | 2.1 | 3.486 |  |  | (Comprimento + espessura da porta)x Altura x 2 lados. (0,80m+0,03m)x2,10mx2lados
|  |  | Sala 02 | m² | 3.486 |  |  | 2 | 0.03 | 0.8 | 2.1 | 3.486 |  |  | (Comprimento + espessura da porta)x Altura x 2 lados. (0,80m+0,03m)x2,10mx2lados
|  |  | Sala 03 | m² | 3.486 |  |  | 2 | 0.03 | 0.8 | 2.1 | 3.486 |  |  | (Comprimento + espessura da porta)x Altura x 2 lados. (0,80m+0,03m)x2,10mx2lados
|  |  | Sala 04 | m² | 3.486 |  |  | 2 | 0.03 | 0.8 | 2.1 | 3.486 |  |  | (Comprimento + espessura da porta)x Altura x 2 lados. (0,80m+0,03m)x2,10mx2lados
|  |  | Corredor | m² | 0 | [6 empty] | 0
|  |  | BLOCO 05 SALAS |  | 17.43
|  |  | Sala 01 | m² | 3.486 |  |  | 2 | 0.03 | 0.8 | 2.1 | 3.486 |  |  | (Comprimento + espessura da porta)x Altura x 2 lados. (0,80m+0,03m)x2,10mx2lados
|  |  | Sala 02 | m² | 3.486 |  |  | 2 | 0.03 | 0.8 | 2.1 | 3.486 |  |  | (Comprimento + espessura da porta)x Altura x 2 lados. (0,80m+0,03m)x2,10mx2lados
|  |  | Sala Informática | m² | 3.486 |  |  | 2 | 0.03 | 0.8 | 2.1 | 3.486 |  |  | (Comprimento + espessura da porta)x Altura x 2 lados. (0,80m+0,03m)x2,10mx2lados
|  |  | Sala 03 | m² | 3.486 |  |  | 2 | 0.03 | 0.8 | 2.1 | 3.486 |  |  | (Comprimento + espessura da porta)x Altura x 2 lados. (0,80m+0,03m)x2,10mx2lados
|  |  | Sala 04 | m² | 3.486 |  |  | 2 | 0.03 | 0.8 | 2.1 | 3.486 |  |  | (Comprimento + espessura da porta)x Altura x 2 lados. (0,80m+0,03m)x2,10mx2lados
|  |  | Corredor | m² | 0 | [6 empty] | 0
|  |  | BLOCO ADMINISTRATIVO |  | 24.402
|  |  | Diretoria | m² | 3.486 |  |  | 2 | 0.03 | 0.8 | 2.1 | 3.486 |  |  | (Comprimento + espessura da porta)x Altura x 2 lados. (0,80m+0,03m)x2,10mx2lados
|  |  | Secretaria | m² | 3.486 |  |  | 2 | 0.03 | 0.8 | 2.1 | 3.486 |  |  | (Comprimento + espessura da porta)x Altura x 2 lados. (0,80m+0,03m)x2,10mx2lados
|  |  | Depósito | m² | 3.486 |  |  | 2 | 0.03 | 0.8 | 2.1 | 3.486 |  |  | (Comprimento + espessura da porta)x Altura x 2 lados. (0,80m+0,03m)x2,10mx2lados
|  |  | Lavabo | m² | 3.486 |  |  | 2 | 0.03 | 0.8 | 2.1 | 3.486 |  |  | (Comprimento + espessura da porta)x Altura x 2 lados. (0,80m+0,03m)x2,10mx2lados
|  |  | Banheiro Feminino | m² | 3.486 |  |  | 2 | 0.03 | 0.8 | 2.1 | 3.486 |  |  | (Comprimento + espessura da porta)x Altura x 2 lados. (0,80m+0,03m)x2,10mx2lados
|  |  | Coordenação | m² | 3.486 |  |  | 2 | 0.03 | 0.8 | 2.1 | 3.486 |  |  | (Comprimento + espessura da porta)x Altura x 2 lados. (0,80m+0,03m)x2,10mx2lados
|  |  | Sala dos Professores | m² | 3.486 |  |  | 2 | 0.03 | 0.8 | 2.1 | 3.486 |  |  | (Comprimento + espessura da porta)x Altura x 2 lados. (0,80m+0,03m)x2,10mx2lados
|  |  | BLOCO ALOJAMENTO |  | 10.458
|  |  | Hall | m² | 0 | [6 empty] | 0
|  |  | Alojamento 01 | m² | 3.486 |  |  | 2 | 0.03 | 0.8 | 2.1 | 3.486 |  |  | (Comprimento + espessura da porta)x Altura x 2 lados. (0,80m+0,03m)x2,10mx2lados
|  |  | Banheiro | m² | 3.486 |  |  | 2 | 0.03 | 0.8 | 2.1 | 3.486 |  |  | (Comprimento + espessura da porta)x Altura x 2 lados. (0,80m+0,03m)x2,10mx2lados
|  |  | Alojamento 02 | m² | 3.486 |  |  | 2 | 0.03 | 0.8 | 2.1 | 3.486 |  |  | (Comprimento + espessura da porta)x Altura x 2 lados. (0,80m+0,03m)x2,10mx2lados
|  |  | BLOCO RECREIO COBERTO |  | 24.402
|  |  | Recreio Coberto | m² | 0 | [6 empty] | 0
|  |  | Banheiro Feminino | m² | 3.486 |  |  | 2 | 0.03 | 0.8 | 2.1 | 3.486 |  |  | (Comprimento + espessura da porta)x Altura x 2 lados. (0,80m+0,03m)x2,10mx2lados
|  |  | Banheiro Masculino | m² | 3.486 |  |  | 2 | 0.03 | 0.8 | 2.1 | 3.486 |  |  | (Comprimento + espessura da porta)x Altura x 2 lados. (0,80m+0,03m)x2,10mx2lados
|  |  | Banheiro Copa | m² | 3.486 |  |  | 2 | 0.03 | 0.8 | 2.1 | 3.486 |  |  | (Comprimento + espessura da porta)x Altura x 2 lados. (0,80m+0,03m)x2,10mx2lados
|  |  | Copa | m² | 3.486 |  |  | 2 | 0.03 | 0.8 | 2.1 | 3.486 |  |  | (Comprimento + espessura da porta)x Altura x 2 lados. (0,80m+0,03m)x2,10mx2lados
|  |  | Depósito | m² | 3.486 |  |  | 2 | 0.03 | 0.8 | 2.1 | 3.486 |  |  | (Comprimento + espessura da porta)x Altura x 2 lados. (0,80m+0,03m)x2,10mx2lados
|  |  | Cozinha | m² | 3.486 |  |  | 2 | 0.03 | 0.8 | 2.1 | 3.486 |  |  | (Comprimento + espessura da porta)x Altura x 2 lados. (0,80m+0,03m)x2,10mx2lados
|  |  | Depósito 02 | m² | 3.486 |  |  | 2 | 0.03 | 0.8 | 2.1 | 3.486 |  |  | (Comprimento + espessura da porta)x Altura x 2 lados. (0,80m+0,03m)x2,10mx2lados
|  |  | PÁTIO COBERTO (PALCO) |  | 0
|  |  | Palco | m² | 0 | [6 empty] | 0
|  |  | Lateral | m² | 0 | [6 empty] | 0
3.7.3.2 | 100754 | SINAPI | PINTURA COM TINTA ACRÍLICA DE ACABAMENTO APLICADA A ROLO OU PINCEL SOBRE SUPERFÍCIES METÁLICAS (EXCETO PERFIL) EXECUTADO EM OBRA (02 DEMÃOS). AF_01/2020 | m² | 32.442 | 22.98
|  |  | BLOCO 04 SALAS |  | 10.272 | [9 empty] | J1=(2,35m x 1,10m)=2,59m²; J2=(0,80mx2,10m)=1,69m²
|  |  | Sala 01 | m² | 2.568 | [6 empty] | 8.56 | 30% |  | J1x2un + J2x2un (2,59m²x2un)+(1,69m²x2un)=8,56m²
|  |  | Sala 02 | m² | 2.568 | [6 empty] | 8.56 | 30% |  | J1x2un + J2x2un (2,59m²x2un)+(1,69m²x2un)=8,56m²
|  |  | Sala 03 | m² | 2.568 | [6 empty] | 8.56 | 30% |  | J1x2un + J2x2un (2,59m²x2un)+(1,69m²x2un)=8,56m²
|  |  | Sala 04 | m² | 2.568 | [6 empty] | 8.56 | 30% |  | J1x2un + J2x2un (2,59m²x2un)+(1,69m²x2un)=8,56m²
|  |  | Corredor | m² | [7 empty] | 0 |  | 0
|  |  | BLOCO 05 SALAS |  | 11.556
|  |  | Sala 01 | m² | 2.568 | [6 empty] | 8.56 | 30% |  | J1x2un + J2x2un (2,59m²x2un)+(1,69m²x2un)=8,56m²
|  |  | Sala 02 | m² | 2.568 | [6 empty] | 8.56 | 30% |  | J1x2un + J2x2un (2,59m²x2un)+(1,69m²x2un)=8,56m²
|  |  | Sala Informática | m² | 1.284 | [6 empty] | 4.28 | 30% |  | J1+J2 (2,59m²+1,69m²=4,28m²
|  |  | Sala 03 | m² | 2.568 | [6 empty] | 8.56 | 30% |  | J1x2un + J2x2un (2,59m²x2un)+(1,69m²x2un)=8,56m²
|  |  | Sala 04 | m² | 2.568 | [6 empty] | 8.56 | 30% |  | J1x2un + J2x2un (2,59m²x2un)+(1,69m²x2un)=8,56m²
|  |  | Corredor | m² | [7 empty] | 0 |  | 0
|  |  | BLOCO ADMINISTRATIVO |  | 4.878 | [9 empty] | JA1= 0,60mx0,40m=0,24m²; JA2=0,60mx0,90m=0,54m²; JA3=1,00mx0,40m=0,40m²; JA4=1,50mx0,40m=0,60m²; JA5=1,20mx1,00m=1,20m²; JA6=1,50mx1,10m=2,20m²; JA7=2,00mx1,10m=2,20m²; JA8=2,20mx1,10m=2,42m²; JA9=2,00mx0,60m=1,20m²; JA10=0,90mx1,00m+0,90mx1,20m=1,98m²
|  |  | Diretoria | m² | 4.878 | [6 empty] | 16.26 | 30% |  | 2xJA3+2xJA6+4xJA7+1xJA10
|  |  | Secretaria | m²
|  |  | Depósito | m²
|  |  | Lavabo | m²
|  |  | Banheiro Feminino | m²
|  |  | Coordenação | m²
|  |  | Sala dos Professores | m²
|  |  | BLOCO ALOJAMENTO |  | 0.72
|  |  | Hall | m² | 0.72 | [6 empty] | 2.4 | 30% |  | 2x1,00m1,20m=1,20m²
|  |  | Alojamento 01 | m²
|  |  | Banheiro | m²
|  |  | Alojamento 02 | m²
|  |  | BLOCO RECREIO COBERTO |  | 2.856
|  |  | Recreio Coberto | m² | 2.856 | [6 empty] | 9.52 | 30% |  | 1xJA1+2xJA2+4xJA3+1xJA4+5xJA5
|  |  | Banheiro Feminino | m²
|  |  | Banheiro Masculino | m²
|  |  | Banheiro Copa | m²
|  |  | Copa | m²
|  |  | Depósito | m²
|  |  | Cozinha | m²
|  |  | Depósito 02 | m²
|  |  | PÁTIO COBERTO (PALCO) |  | 2.16
|  |  | Palco | m² | 2.16 | [6 empty] | 7.2 | 30% |  | 6xJA9
|  |  | Lateral | m²
3.7.4 |  |  | ESTRUTURAS DE COBERTURA
3.7.4.1 | 102213 | SINAPI | PINTURA VERNIZ (INCOLOR) ALQUÍDICO EM MADEIRA, USO INTERNO E EXTERNO, 2 DEMÃOS. AF_01/2021 | m² | 45.6 | 16.67
|  |  | BLOCO 04 SALAS | m² | 0
|  |  | BLOCO 05 SALAS | m² | 0
|  |  | BLOCO ADMINISTRATIVO | m² | 0
|  |  | BLOCO ALOJAMENTO | m² | 0
|  |  | BLOCO RECREIO COBERTO | m² | 45.6 |  | 3.8 | 3 |  | 4 |  | 45.6
|  |  | PÁTIO COBERTO (PALCO) | m² | 0 | [6 empty] | 0
3.7.4.2 | 100753 | SINAPI | PINTURA COM TINTA ACRÍLICA DE ACABAMENTO PULVERIZADA SOBRE SUPERFÍCIES METÁLICAS (EXCETO PERFIL) EXECUTADO EM OBRA (02 DEMÃOS). AF_01/2020_P | m² | 234 | 17.41
|  |  | BLOCO 04 SALAS | m² | 0
|  |  | BLOCO 05 SALAS | m² | 0
|  |  | BLOCO ADMINISTRATIVO | m² | 0
|  |  | BLOCO ALOJAMENTO | m² | 0
|  |  | BLOCO RECREIO COBERTO | m² | 0 |  | 0 | 0 | 0 | 0 |  | 0
|  |  | PÁTIO COBERTO (PALCO) | m² | 234 |  | 18 | 1 |  | 13 |  | 234
3.8 |  |  | CALÇAMENTO
3.8.1 | 94990 | SINAPI | EXECUÇÃO DE PASSEIO (CALÇADA) OU PISO DE CONCRETO COM CONCRETO MOLDADO IN LOCO, FEITO EM OBRA, ACABAMENTO CONVENCIONAL, NÃO ARMADO. AF_08/2022 | m³ | 6.962 | 869.07
|  |  | BLOCO 04 SALAS |  | 0
|  |  | Sala 01 | m³ | 0 | [6 empty] | 0 |  | 0
|  |  | Sala 02 | m³ | 0 | [6 empty] | 0 |  | 0
|  |  | Sala 03 | m³ | 0 | [6 empty] | 0 |  | 0
|  |  | Sala 04 | m³ | 0 | [6 empty] | 0 |  | 0
|  |  | Corredor | m³ | 0 | [6 empty] | 0 |  | 0
|  |  | BLOCO 05 SALAS |  | 0
|  |  | Sala 01 | m³ | 0 | [6 empty] | 0 |  | 0
|  |  | Sala 02 | m³ | 0 | [6 empty] | 0 |  | 0
|  |  | Sala Informática | m³ | 0 | [6 empty] | 0 |  | 0
|  |  | Sala 03 | m³ | 0 | [6 empty] | 0 |  | 0
|  |  | Sala 04 | m³ | 0 | [6 empty] | 0 |  | 0
|  |  | Corredor | m³ | 0 | [6 empty] | 0 |  | 0
|  |  | BLOCO ADMINISTRATIVO |  | 0
|  |  | Diretoria | m³ | 0 | [6 empty] | 0 |  | 0
|  |  | Secretaria | m³ | 0 | [6 empty] | 0 |  | 0
|  |  | Depósito | m³ | 0 | [6 empty] | 0 |  | 0
|  |  | Lavabo | m³ | 0 | [6 empty] | 0 |  | 0
|  |  | Banheiro Feminino | m³ | 0 | [6 empty] | 0 |  | 0
|  |  | Coordenação | m³ | 0 | [6 empty] | 0 |  | 0
|  |  | Sala dos Professores | m³ | 0 | [6 empty] | 0 |  | 0
|  |  | BLOCO ALOJAMENTO |  | 0.35
|  |  | Hall | m³ | 0.35 |  |  |  | 0.1 |  |  | 3.5 |  | 0.35 | Acesso ao alojamento
|  |  | Alojamento 01 | m³ | 0 | [6 empty] | 0 |  | 0
|  |  | Banheiro | m³ | 0 | [6 empty] | 0 |  | 0
|  |  | Alojamento 02 | m³ | 0 | [6 empty] | 0 |  | 0
|  |  | BLOCO RECREIO COBERTO |  | 4.092
|  |  | Recreio Coberto | m³ | 2.16 |  | 18 |  | 0.1 | 1.2 |  | 21.6 |  | 2.16
|  |  | Banheiro Feminino | m³ | 0 | [6 empty] | 0 |  | 0
|  |  | Banheiro Masculino | m³ | 0 | [6 empty] | 0 |  | 0
|  |  | Banheiro Copa | m³ | 0 | [6 empty] | 0 |  | 0
|  |  | Copa | m³ | 0 | [6 empty] | 0 |  | 0
|  |  | Depósito | m³ | 0 | [6 empty] | 0 |  | 0
|  |  | Cozinha | m³ | 0 | [6 empty] | 0 |  | 0
|  |  | Depósito 02 | m³ | 1.932 |  | 16.1 |  | 0.1 | 1.2 |  | 19.32 |  | 1.932
|  |  | PÁTIO COBERTO (PALCO) |  | 2.52
|  |  | ENTRADA ATÉ PÁTIO COBERTO | m³ | 2.52 |  | 42 |  | 0.1 | 0.6 |  | 25.2 |  | 2.52 | ENLARGUECER CALÇADA
3.8.2 | 9382 | ORSE | Alvenaria bloco concreto vedação 14x19x39cm, e=0,14m, com argamassa traço T5 1:2:8 (cimento / cal / areia), junta 1 cm - Rev. 01 | m² | 6.192 | 87.83
|  |  | BLOCO 04 SALAS |  | 0
|  |  | Sala 01 | m² | 0 | [6 empty] | 0
|  |  | Sala 02 | m² | 0 | [6 empty] | 0
|  |  | Sala 03 | m² | 0 | [6 empty] | 0
|  |  | Sala 04 | m² | 0 | [6 empty] | 0
|  |  | Corredor | m² | 0 | [6 empty] | 0
|  |  | BLOCO 05 SALAS |  | 0
|  |  | Sala 01 | m² | 0 | [6 empty] | 0
|  |  | Sala 02 | m² | 0 | [6 empty] | 0
|  |  | Sala Informática | m² | 0 | [6 empty] | 0
|  |  | Sala 03 | m² | 0 | [6 empty] | 0
|  |  | Sala 04 | m² | 0 | [6 empty] | 0
|  |  | Corredor | m² | 0 | [6 empty] | 0
|  |  | BLOCO ADMINISTRATIVO |  | 0
|  |  | Diretoria | m² | 0 | [6 empty] | 0
|  |  | Secretaria | m² | 0 | [6 empty] | 0
|  |  | Depósito | m² | 0 | [6 empty] | 0
|  |  | Lavabo | m² | 0 | [6 empty] | 0
|  |  | Banheiro Feminino | m² | 0 | [6 empty] | 0
|  |  | Coordenação | m² | 0 | [6 empty] | 0
|  |  | Sala dos Professores | m² | 0 | [6 empty] | 0
|  |  | BLOCO ALOJAMENTO |  | 0
|  |  | Hall | m² | 0 | [6 empty] | 0
|  |  | Alojamento 01 | m² | 0 | [6 empty] | 0
|  |  | Banheiro | m² | 0 | [6 empty] | 0
|  |  | Alojamento 02 | m² | 0 | [6 empty] | 0
|  |  | BLOCO RECREIO COBERTO |  | 6.192
|  |  | Recreio Coberto | m² | 0 | [6 empty] | 0
|  |  | Banheiro Feminino | m² | 0 | [6 empty] | 0
|  |  | Banheiro Masculino | m² | 0 | [6 empty] | 0
|  |  | Banheiro Copa | m² | 0 | [6 empty] | 0
|  |  | Copa | m² | 0 | [6 empty] | 0
|  |  | Depósito | m² | 0 | [6 empty] | 0
|  |  | Cozinha | m² | 0 | [6 empty] | 0
|  |  | Depósito 02 | m² | 6.192 |  | 7.2 | 2 |  |  | 0.86 | 6.192 |  |  | Comprimento da rampa x Altura da Rampa / 2 (área de um lado) * 2 lados
|  |  | PÁTIO COBERTO (PALCO) |  | 0
|  |  | Palco | m² | 0 | [6 empty] | 0
|  |  | Lateral | m² | 0 | [6 empty] | 0
3.8.3 | 030011 | SEDOP | Aterro incluindo carga, descarga, transporte e apiloamento | m³ | 6.192 | 133.14
|  |  | BLOCO 04 SALAS |  | 0
|  |  | Sala 01 | m³ | 0 | [6 empty] | 0 |  | 0
|  |  | Sala 02 | m³ | 0 | [6 empty] | 0 |  | 0
|  |  | Sala 03 | m³ | 0 | [6 empty] | 0 |  | 0
|  |  | Sala 04 | m³ | 0 | [6 empty] | 0 |  | 0
|  |  | Corredor | m³ | 0 | [6 empty] | 0 |  | 0
|  |  | BLOCO 05 SALAS |  | 0
|  |  | Sala 01 | m³ | 0 | [6 empty] | 0 |  | 0
|  |  | Sala 02 | m³ | 0 | [6 empty] | 0 |  | 0
|  |  | Sala Informática | m³ | 0 | [6 empty] | 0 |  | 0
|  |  | Sala 03 | m³ | 0 | [6 empty] | 0 |  | 0
|  |  | Sala 04 | m³ | 0 | [6 empty] | 0 |  | 0
|  |  | Corredor | m³ | 0 | [6 empty] | 0 |  | 0
|  |  | BLOCO ADMINISTRATIVO |  | 0
|  |  | Diretoria | m³ | 0 | [6 empty] | 0 |  | 0
|  |  | Secretaria | m³ | 0 | [6 empty] | 0 |  | 0
|  |  | Depósito | m³ | 0 | [6 empty] | 0 |  | 0
|  |  | Lavabo | m³ | 0 | [6 empty] | 0 |  | 0
|  |  | Banheiro Feminino | m³ | 0 | [6 empty] | 0 |  | 0
|  |  | Coordenação | m³ | 0 | [6 empty] | 0 |  | 0
|  |  | Sala dos Professores | m³ | 0 | [6 empty] | 0 |  | 0
|  |  | BLOCO ALOJAMENTO |  | 0
|  |  | Hall | m³ | 0 | [6 empty] | 0 |  | 0
|  |  | Alojamento 01 | m³ | 0 | [6 empty] | 0 |  | 0
|  |  | Banheiro | m³ | 0 | [6 empty] | 0 |  | 0
|  |  | Alojamento 02 | m³ | 0 | [6 empty] | 0 |  | 0
|  |  | BLOCO RECREIO COBERTO |  | 6.192
|  |  | Recreio Coberto | m³ | 0 | [6 empty] | 0 |  | 0
|  |  | Banheiro Feminino | m³ | 0 | [6 empty] | 0 |  | 0
|  |  | Banheiro Masculino | m³ | 0 | [6 empty] | 0 |  | 0
|  |  | Banheiro Copa | m³ | 0 | [6 empty] | 0 |  | 0
|  |  | Copa | m³ | 0 | [6 empty] | 0 |  | 0
|  |  | Depósito | m³ | 0 | [6 empty] | 0 |  | 0
|  |  | Cozinha | m³ | 0 | [6 empty] | 0 |  | 0
|  |  | Depósito 02 | m³ | 6.192 |  | 7.2 | 2 |  | 1 | 0.86 | 6.192 |  | 6.192
|  |  | PÁTIO COBERTO (PALCO) |  | 0
|  |  |  | m³ | 0 | [6 empty] | 0 |  | 0
|  |  |  | m³ | 0 | [6 empty] | 0 |  | 0
3.9 |  |  | PREVENÇÃO E COMBATE A INCÊNDIO
3.9.1 | 241468 | SEDOP | Placa de sinalização fotoluminoscente | UN | 25 | 50.11
|  |  | BLOCO 04 SALAS |  | 4
|  |  | Sala 01 | UN | 0
|  |  | Sala 02 | UN | 0
|  |  | Sala 03 | UN | 0
|  |  | Sala 04 | UN | 0
|  |  | Corredor | UN | 4 |  |  | 4
|  |  | BLOCO 05 SALAS |  | 5
|  |  | Sala 01 | UN | 0
|  |  | Sala 02 | UN | 0
|  |  | Sala Informática | UN | 1 |  |  | 1
|  |  | Sala 03 | UN | 0
|  |  | Sala 04 | UN | 0
|  |  | Corredor | UN | 4 |  |  | 4
|  |  | BLOCO ADMINISTRATIVO |  | 2
|  |  | Diretoria | UN | 0
|  |  | Secretaria | UN | 1 |  |  | 1
|  |  | Depósito | UN | 1 |  |  | 1
|  |  | Lavabo | UN | 0
|  |  | Banheiro Feminino | UN | 0
|  |  | Coordenação | UN | 0
|  |  | Sala dos Professores | UN | 0
|  |  | Corredor | UN | 3 |  |  | 3
|  |  | BLOCO ALOJAMENTO |  | 2
|  |  | Hall | UN | 2 |  |  | 2
|  |  | Alojamento 01 | UN | 0
|  |  | Banheiro | UN | 0
|  |  | Alojamento 02 | UN | 0
|  |  | BLOCO RECREIO COBERTO |  | 10
|  |  | Recreio Coberto | UN | 3 |  |  | 3
|  |  | Banheiro Feminino | UN | 1 |  |  | 1
|  |  | Banheiro Masculino | UN | 1 |  |  | 1
|  |  | Banheiro Copa | UN | 1 |  |  | 1
|  |  | Copa | UN | 1 |  |  | 1
|  |  | Depósito | UN | 0
|  |  | Cozinha | UN | 3 |  |  | 3
|  |  | Depósito 02 | UN | 0
|  |  | PÁTIO COBERTO (PALCO) |  | 2
|  |  | Palco | UN | 0
|  |  | Lateral | UN | 2 |  |  | 2
3.9.2 | 201507 | SEDOP | Extintor de incêndio ABC - 6Kg | UN | 8 | 238.1
|  |  | BLOCO 04 SALAS |  | 1
|  |  | Sala 01 | UN | 0
|  |  | Sala 02 | UN | 0
|  |  | Sala 03 | UN | 0
|  |  | Sala 04 | UN | 0
|  |  | Corredor | UN | 1 |  |  | 1
|  |  | BLOCO 05 SALAS |  | 2
|  |  | Sala 01 | UN | 0
|  |  | Sala 02 | UN | 0
|  |  | Sala Informática | UN | 1 |  |  | 1
|  |  | Sala 03 | UN | 0
|  |  | Sala 04 | UN | 0
|  |  | Corredor | UN | 1 |  |  | 1
|  |  | BLOCO ADMINISTRATIVO |  | 1
|  |  | Diretoria | UN | 0
|  |  | Secretaria | UN | 0
|  |  | Depósito | UN | 1 |  |  | 1
|  |  | Lavabo | UN | 0
|  |  | Banheiro Feminino | UN | 0
|  |  | Coordenação | UN | 0
|  |  | Sala dos Professores | UN | 0
|  |  | Corredor | UN | 1 |  |  | 1
|  |  | BLOCO ALOJAMENTO |  | 1
|  |  | Hall | UN | 1 |  |  | 1
|  |  | Alojamento 01 | UN | 0
|  |  | Banheiro | UN | 0
|  |  | Alojamento 02 | UN | 0
|  |  | BLOCO RECREIO COBERTO |  | 2
|  |  | Recreio Coberto | UN | 1 |  |  | 1
|  |  | Banheiro Feminino | UN | 0 |  |  | 0
|  |  | Banheiro Masculino | UN | 0 |  |  | 0
|  |  | Banheiro Copa | UN | 0 |  |  | 0
|  |  | Copa | UN | 0 |  |  | 0
|  |  | Depósito | UN | 0 |  |  | 0
|  |  | Cozinha | UN | 1 |  |  | 1
|  |  | Depósito 02 | UN | 0
|  |  | PÁTIO COBERTO (PALCO) |  | 1
|  |  | Palco | UN | 0
|  |  | Lateral | UN | 1 |  |  | 1
3.10 |  |  | SERVIÇOS COMPLEMENTARES
3.10.1 | 87455 | SINAPI | ALVENARIA DE VEDAÇÃO DE BLOCOS VAZADOS DE CONCRETO DE 14X19X39CM (ESPESSURA 14CM) DE PAREDES COM ÁREA LÍQUIDA MAIOR OU IGUAL A 6M² SEM VÃOS E ARGAMASSA DE ASSENTAMENTO COM PREPARO EM BETONEIRA. AF_06/2014 | m² | 10.99 | 89.26
|  |  | BLOCO 04 SALAS |  | 0
|  |  | Sala 01 | m² | 0 | [6 empty] | 0
|  |  | Sala 02 | m² | 0 | [6 empty] | 0
|  |  | Sala 03 | m² | 0 | [6 empty] | 0
|  |  | Sala 04 | m² | 0 | [6 empty] | 0
|  |  | Corredor | m² | 0 | [6 empty] | 0
|  |  | BLOCO 05 SALAS |  | 0
|  |  | Sala 01 | m² | 0 | [6 empty] | 0
|  |  | Sala 02 | m² | 0 | [6 empty] | 0
|  |  | Sala Informática | m² | 0 | [6 empty] | 0
|  |  | Sala 03 | m² | 0 | [6 empty] | 0
|  |  | Sala 04 | m² | 0 | [6 empty] | 0
|  |  | Corredor | m² | 0 | [6 empty] | 0
|  |  | BLOCO ADMINISTRATIVO |  | 0
|  |  | Diretoria | m² | 0 | [6 empty] | 0
|  |  | Secretaria | m² | 0 | [6 empty] | 0
|  |  | Depósito | m² | 0 | [6 empty] | 0
|  |  | Lavabo | m² | 0 | [6 empty] | 0
|  |  | Banheiro Feminino | m² | 0 | [6 empty] | 0
|  |  | Coordenação | m² | 0 | [6 empty] | 0
|  |  | Sala dos Professores | m² | 0 | [6 empty] | 0
|  |  | BLOCO ALOJAMENTO |  | 0
|  |  | Hall | m² | 0 | [6 empty] | 0
|  |  | Alojamento 01 | m² | 0 | [6 empty] | 0
|  |  | Banheiro | m² | 0 | [6 empty] | 0
|  |  | Alojamento 02 | m² | 0 | [6 empty] | 0
|  |  | BLOCO RECREIO COBERTO |  | 0
|  |  | Recreio Coberto | m² | 0 | [6 empty] | 0
|  |  | Banheiro Feminino | m² | 0 | [6 empty] | 0
|  |  | Banheiro Masculino | m² | 0 | [6 empty] | 0
|  |  | Banheiro Copa | m² | 0 | [6 empty] | 0
|  |  | Copa | m² | 0 | [6 empty] | 0
|  |  | Depósito | m² | 0 | [6 empty] | 0
|  |  | Cozinha | m² | 0 | [6 empty] | 0
|  |  | Depósito 02 | m² | 0
|  |  | PÁTIO COBERTO (PALCO) |  | 10.99
|  |  | Palco | m² | 0 | [6 empty] | 0
|  |  | Lateral | m | 10.99 |  | 7.85 |  |  |  | 1.4 | 10.99 |  |  | Comprimento parede bebedouro e pias x Altura (7,85mx1,40m=10,99m²)
3.10.2 | 99839 | SINAPI | GUARDA-CORPO DE AÇO GALVANIZADO DE 1,10M DE ALTURA, MONTANTES TUBULARES DE 1.1/2 ESPAÇADOS DE 1,20M, TRAVESSA SUPERIOR DE 2, GRADIL FORMADO POR BARRAS CHATAS EM FERRO DE 32X4,8MM, FIXADO COM CHUMBADOR MECÂNICO. AF_04/2019_P | M | 40.2 | 446.52
|  |  | BLOCO 04 SALAS |  | 0
|  |  | Sala 01 | m | 0
|  |  | Sala 02 | m | 0
|  |  | Sala 03 | m | 0
|  |  | Sala 04 | m | 0
|  |  | Corredor | m | 0
|  |  | BLOCO 05 SALAS |  | 0
|  |  | Sala 01 | m | 0
|  |  | Sala 02 | m | 0
|  |  | Sala Informática | m | 0
|  |  | Sala 03 | m | 0
|  |  | Sala 04 | m | 0
|  |  | Corredor | m | 0
|  |  | BLOCO ADMINISTRATIVO |  | 0
|  |  | Diretoria | m | 0
|  |  | Secretaria | m | 0
|  |  | Depósito | m | 0
|  |  | Lavabo | m | 0
|  |  | Banheiro Feminino | m | 0
|  |  | Coordenação | m | 0
|  |  | Sala dos Professores | m | 0
|  |  | BLOCO ALOJAMENTO |  | 0
|  |  | Hall | m | 0
|  |  | Alojamento 01 | m | 0
|  |  | Banheiro | m | 0
|  |  | Alojamento 02 | m | 0
|  |  | BLOCO RECREIO COBERTO |  | 40.2
|  |  | Recreio Coberto | m | 16 |  | 16
|  |  | Banheiro Feminino | m | 0
|  |  | Banheiro Masculino | m | 0
|  |  | Banheiro Copa | m | 0
|  |  | Copa | m | 0
|  |  | Depósito | m | 0
|  |  | Cozinha | m | 0
|  |  | Depósito 02 | m | 24.2 |  | 24.2
|  |  | PÁTIO COBERTO (PALCO) |  | 0
|  |  | Palco | m | 0
|  |  | Lateral | m | 0
3.10.3 | 190529 | SEDOP | Bebedouro aço inox c/4 torneiras e filtro (det.5) | UN | 2 | 4779.94
|  |  | BLOCO 04 SALAS |  | 0
|  |  | Sala 01 | un. | 0
|  |  | Sala 02 | un. | 0
|  |  | Sala 03 | un. | 0
|  |  | Sala 04 | un. | 0
|  |  | Corredor | un. | 0
|  |  | BLOCO 05 SALAS |  | 0
|  |  | Sala 01 | un. | 0
|  |  | Sala 02 | un. | 0
|  |  | Sala Informática | un. | 0
|  |  | Sala 03 | un. | 0
|  |  | Sala 04 | un. | 0
|  |  | Corredor | un. | 0
|  |  | BLOCO ADMINISTRATIVO |  | 0
|  |  | Diretoria | un. | 0
|  |  | Secretaria | un. | 0
|  |  | Depósito | un. | 0
|  |  | Lavabo | un. | 0
|  |  | Banheiro Feminino | un. | 0
|  |  | Coordenação | un. | 0
|  |  | Sala dos Professores | un. | 0
|  |  | BLOCO ALOJAMENTO |  | 0
|  |  | Hall | un. | 0
|  |  | Alojamento 01 | un. | 0
|  |  | Banheiro | un. | 0
|  |  | Alojamento 02 | un. | 0
|  |  | BLOCO RECREIO COBERTO |  | 1
|  |  | Recreio Coberto | un. | 1 |  |  | 1
|  |  | Banheiro Feminino | un. | 0
|  |  | Banheiro Masculino | un. | 0
|  |  | Banheiro Copa | un. | 0
|  |  | Copa | un. | 0
|  |  | Depósito | un. | 0
|  |  | Cozinha | un. | 0
|  |  | Depósito 02 | un. | 0
|  |  | PÁTIO COBERTO (PALCO) |  | 1
|  |  | Palco | un. | 0
|  |  | Lateral | un. | 1 |  |  | 1
3.10.4 | PMI-49 | Própria | QUADRO ESCOLAR EM VIDRO TEMPERADO 6MM E ESTRUTURA EM ALUMINIO ANODIZADO FIXADO COM PARAFUSOS E BUCHAS, DIMENSÇOES=2,50X1,30M - FORNECIMENTO E INSTALAÇÃO | UN | 8 | 1504.11
|  |  | BLOCO 04 SALAS |  | 3
|  |  | Sala 01 | un. | 1 |  |  | 1
|  |  | Sala 02 | un. | 1 |  |  | 1
|  |  | Sala 03 | un. | 1 |  |  | 1
|  |  | Sala 04 | un. | 1 |  |  | 1
|  |  | Corredor | un. | 0 |  |  | 0
|  |  | BLOCO 05 SALAS |  | 5
|  |  | Sala 01 | un. | 1 |  |  | 1
|  |  | Sala 02 | un. | 1 |  |  | 1
|  |  | Sala Informática | un. | 1 |  |  | 1
|  |  | Sala 03 | un. | 1 |  |  | 1
|  |  | Sala 04 | un. | 1 |  |  | 1
|  |  | Corredor | un. | 0 |  |  | 0
|  |  | BLOCO ADMINISTRATIVO |  | 0
|  |  | Diretoria | un. | 0 |  |  | 0
|  |  | Secretaria | un. | 0 |  |  | 0
|  |  | Depósito | un. | 0 |  |  | 0
|  |  | Lavabo | un. | 0 |  |  | 0
|  |  | Banheiro Feminino | un. | 0 |  |  | 0
|  |  | Coordenação | un. | 0 |  |  | 0
|  |  | Sala dos Professores | un. | 0 |  |  | 0
|  |  | BLOCO ALOJAMENTO |  | 0
|  |  | Hall | un. | 0 |  |  | 0
|  |  | Alojamento 01 | un. | 0 |  |  | 0
|  |  | Banheiro | un. | 0 |  |  | 0
|  |  | Alojamento 02 | un. | 0 |  |  | 0
|  |  | BLOCO RECREIO COBERTO |  | 0
|  |  | Recreio Coberto | un. | 0 |  |  | 0
|  |  | Banheiro Feminino | un. | 0 |  |  | 0
|  |  | Banheiro Masculino | un. | 0 |  |  | 0
|  |  | Banheiro Copa | un. | 0 |  |  | 0
|  |  | Copa | un. | 0 |  |  | 0
|  |  | Depósito | un. | 0 |  |  | 0
|  |  | Cozinha | un. | 0 |  |  | 0
|  |  | Depósito 02 | un. | 0 |  |  | 0
|  |  | PÁTIO COBERTO (PALCO) |  | 0
|  |  |  | un. | 0 |  |  | 0
|  |  |  | un. | 0 |  |  | 0
3.10.5 | 241318 | SEDOP | Placa de inauguração em aço inox/letras bx. relevo- (40 x 30cm) | UN | 1 | 792.81
|  |  | BLOCO 04 SALAS | un. | 0
|  |  | BLOCO 05 SALAS | un. | 0
|  |  | BLOCO ADMINISTRATIVO | un. | 1 |  |  | 1
|  |  | BLOCO ALOJAMENTO | un. | 0
|  |  | BLOCO RECREIO COBERTO | un. | 0
|  |  | PÁTIO COBERTO (PALCO) | un. | 0
4 |  |  | MURO
4.1 | 260213 | SEDOP | Muro em alvenaria,rebocado e pintado 2 faces(h=2.0m) | M | 250 | 595.12 | 250
4.2 | 90822 | SEDOP | Portão de ferro em metalom (incl. pintura anti corrosiva) | M² | 10 | 425.45 | 5 |  |  |  | 2 | 10
5 |  |  | SERVIÇOS FINAIS
5.1 | 270220 | SEDOP | Limpeza geral e entrega da obra | m² | 1363.57 | 7.18
|  |  | BLOCO 04 SALAS | m² | 250.13 | [6 empty] | 250.13
|  |  | BLOCO 05 SALAS | m² | 319.73 | [6 empty] | 319.73
|  |  | BLOCO ADMINISTRATIVO | m² | 141.12 | [6 empty] | 141.12
|  |  | BLOCO ALOJAMENTO | m² | 51.94 | [6 empty] | 51.94
|  |  | BLOCO RECREIO COBERTO | m² | 423.55 | [6 empty] | 423.55
|  |  | PÁTIO COBERTO (PALCO) | m² | 177.1 | [6 empty] | 177.1
Note on Q99: Vanêssa Lira: Forro em bom estado, considerados os 30% para revisão, e caso precisa de substituição por conta de pontos de luz e ventilador retirados.
Note on Q100: Vanêssa Lira: Forro em bom estado, considerados os 30% para revisão, e caso precisa de substituição por conta de pontos de luz e ventilador retirados.
Note on Q101: Vanêssa Lira: Forro em bom estado, considerados os 30% para revisão, e caso precisa de substituição por conta de pontos de luz e ventilador retirados.
Note on Q102: Vanêssa Lira: Forro remendado com madeira. Necessária a troca total.
Note on Q126: Vanêssa Lira: Forro em bom estado, considerados os 30% para revisão, e caso precisa de substituição por conta de pontos de luz e ventilador retirados.
Note on Q127: Vanêssa Lira: Forro em bom estado, considerados os 30% para revisão por conta da retirada de luminárias.
Note on Q295: Vanêssa Lira: Considerando que a parede divisória não tem 3,00m de altura, existe uma folga de valor
Note on Q445: Vanêssa Lira: Forro em bom estado, considerados os 30% para revisão, e caso precisa de substituição por conta de pontos de luz e ventilador retirados.
Note on Q446: Vanêssa Lira: Forro em bom estado, considerados os 30% para revisão, e caso precisa de substituição por conta de pontos de luz e ventilador retirados.
Note on Q447: Vanêssa Lira: Forro em bom estado, considerados os 30% para revisão, e caso precisa de substituição por conta de pontos de luz e ventilador retirados.
Note on Q448: Vanêssa Lira: Forro remendado com madeira. Necessária a troca total.
Note on Q472: Vanêssa Lira: Forro em bom estado, considerados os 30% para revisão, e caso precisa de substituição por conta de pontos de luz e ventilador retirados.
Note on Q473: Vanêssa Lira: Forro em bom estado, considerados os 30% para revisão por conta da retirada de luminárias.
Note on Q486: Vanêssa Lira: Forro em bom estado, considerados os 30% para revisão, e caso precisa de substituição por conta de pontos de luz e ventilador retirados.
Note on Q487: Vanêssa Lira: Forro em bom estado, considerados os 30% para revisão, e caso precisa de substituição por conta de pontos de luz e ventilador retirados.
Note on Q488: Vanêssa Lira: Forro em bom estado, considerados os 30% para revisão, e caso precisa de substituição por conta de pontos de luz e ventilador retirados.
Note on Q489: Vanêssa Lira: Forro remendado com madeira. Necessária a troca total.
Note on Q513: Vanêssa Lira: Forro em bom estado, considerados os 30% para revisão, e caso precisa de substituição por conta de pontos de luz e ventilador retirados.
Note on Q514: Vanêssa Lira: Forro em bom estado, considerados os 30% para revisão por conta da retirada de luminárias.
Note on Q1879: Vanêssa Lira: Considerando que a parede divisória não tem 3,00m de altura, existe uma folga de valor
Note on Q1920: Vanêssa Lira: Considerando que a parede divisória não tem 3,00m de altura, existe uma folga de valor
Note on Q2002: Vanêssa Lira: Considerando que a parede divisória não tem 3,00m de altura, existe uma folga de valor
Note on Q2126: Vanêssa Lira: Considerando que a parede divisória não tem 3,00m de altura, existe uma folga de valor
Note on Q2166: Vanêssa Lira: Considerando que a parede divisória não tem 3,00m de altura, existe uma folga de valor
Note on Q2208: Vanêssa Lira: Considerando que a parede divisória não tem 3,00m de altura, existe uma folga de valor

## ORÇAMENTO (hidden)
PREFEITURA MUNICIPAL DE ITUPIRANGA
PLANILHA ORÇAMENTÁRIA SINTÉTICA
[6 empty] | BANCOS: | BDI: | Encargos Sociais:
OBRA: |  | REFORMA E.M.E.F. MANOEL DE OLIVEIRA |  |  |  | SINAPI - 09/2022 - Pará SBC - 09/2022 - Pará ORSE - 08/2022 - Sergipe SEDOP - 09/2022 - Pará |  | DESONERADO
ENDEREÇO: | [6 empty] | 28.82% | Horista:
Mensalista:
GERAL
Item | Código | Banco | Descrição | Und | Quant. | Valor Unit | Valor Unit com BDI | Total | Peso (%)
1 |  |  | SERVIÇOS PRELIMINARES |  |  |  |  | 14263.74 | 1.85%
1.1 | 011340 | SEDOP | Placa de obra em lona com plotagem de gráfica | m² | 6 | 159.67 | 205.68 | 1234.08 | 0.1601%
1.2 | 010767 | SEDOP | Barracão de madeira (incl. instalações) | m² | 14 | 722.48 | 930.69 | 13029.66 | 1.69%
Subtotal item 1 | [7 empty] | 14263.74 | 1.85%
2 |  |  | DEMOLIÇÃO |  |  |  |  | 5346.68 | 0.6936%
2.1 | 97660 | SINAPI | REMOÇÃO DE INTERRUPTORES/TOMADAS ELÉTRICAS, DE FORMA MANUAL, SEM REAPROVEITAMENTO. AF_12/2017 | UN | 80 | 0.51 | 0.65 | 52 | 0.006746%
2.2 | 97665 | SINAPI | REMOÇÃO DE LUMINÁRIAS, DE FORMA MANUAL, SEM REAPROVEITAMENTO. AF_12/2017 | UN | 98 | 1 | 1.28 | 125.44 | 0.01627%
2.3 | 021534 | SEDOP | Retirada de forro em PVC, incl. barroteamento | m² | 158.558 | 4.07 | 5.24 | 830.85 | 0.1078%
2.4 | 20014 | SEDOP | Retirada de esquadria sem aproveitamento | m² | 40.18 | 8.07 | 10.39 | 417.47 | 0.05416%
2.5 | 021526 | SEDOP | Retirada de louça sanitária | UN | 14 | 9.83 | 12.66 | 177.24 | 0.02299%
2.6 | 10097 | ORSE | Remoção e reassentamento de bancada de mármore | m² | 2.279 | 30.08 | 38.74 | 88.32 | 0.01146%
2.7 | 020842 | SEDOP | Retirada de calha em chapa galvanizada | M | 18.6 | 9.88 | 12.72 | 236.59 | 0.03069%
2.8 | 20021 | SEDOP | Retirada de revestimento cerâmico | m² | 456.18 | 5.05 | 6.5 | 2965.17 | 0.3847%
2.9 | 3250 | ORSE | Remoção de ventilador de teto | un | 34 | 3.56 | 4.58 | 155.72 | 0.0202%
2.10 | 20018 | SEDOP | Demolição manual de concreto simples | m³ | 0.88 | 262.78 | 338.51 | 297.88 | 0.03864%
Subtotal item 2 | [7 empty] | 5346.68 | 0.6936%
3 |  |  | REFORMA |  |  |  |  | 541519.66 | 70.25%
3.1 |  |  | COBERTURA E FORRO |  |  |  |  | 106547.69 | 13.82%
3.1.1 | 97647 | SINAPI | REMOÇÃO DE TELHAS, DE FIBROCIMENTO, METÁLICA E CERÂMICA, DE FORMA MANUAL, SEM REAPROVEITAMENTO. AF_12/2017 | m² | 275.6 | 2.68 | 3.45 | 950.82 | 0.1233%
3.1.2 | 100331 | SINAPI | RETIRADA E RECOLOCAÇÃO DE TELHA CERÂMICA CAPA-CANAL, COM MAIS DE DUAS ÁGUAS, INCLUSO IÇAMENTO. AF_07/2019 | m² | 1535.9857 | 20.26 | 26.09 | 40073.97 | 5.199%
3.1.3 | 94446 | SINAPI | TELHAMENTO COM TELHA CERÂMICA CAPA-CANAL, TIPO PLAN, COM MAIS DE 2 ÁGUAS, INCLUSO TRANSPORTE VERTICAL. AF_07/2019 | m² | 230.1 | 49 | 63.12 | 14523.91 | 1.884%
3.1.4 | 94445 | SINAPI | TELHAMENTO COM TELHA CERÂMICA CAPA-CANAL, TIPO PLAN, COM ATÉ 2 ÁGUAS, INCLUSO TRANSPORTE VERTICAL. AF_07/2019 | m² | 131.486 | 44.38 | 57.17 | 7517.28 | 0.9752%
3.1.5 | 94219 | SINAPI | CUMEEIRA E ESPIGÃO PARA TELHA CERÂMICA EMBOÇADA COM ARGAMASSA TRAÇO 1:2:9 (CIMENTO, CAL E AREIA), PARA TELHADOS COM MAIS DE 2 ÁGUAS, INCLUSO TRANSPORTE VERTICAL. AF_07/2019 | M | 234.85 | 30.17 | 38.86 | 9126.27 | 1.184%
3.1.6 | 94221 | SINAPI | CUMEEIRA PARA TELHA CERÂMICA EMBOÇADA COM ARGAMASSA TRAÇO 1:2:9 (CIMENTO, CAL E AREIA) PARA TELHADOS COM ATÉ 2 ÁGUAS, INCLUSO TRANSPORTE VERTICAL. AF_07/2019 | M | 21.15 | 24.82 | 31.97 | 676.16 | 0.08771%
3.1.7 | 141336 | SEDOP | Forro em lambri de PVC | m² | 180.8295 | 38 | 48.95 | 8851.62 | 1.148%
3.1.8 | 140348 | SEDOP | Barroteamento em madeira de lei p/ forro PVC | m² | 180.8295 | 57.07 | 73.51 | 13292.81 | 1.724%
3.1.9 | 97650 | SINAPI | REMOÇÃO DE TRAMA DE MADEIRA PARA COBERTURA, DE FORMA MANUAL, SEM REAPROVEITAMENTO. AF_12/2017 | m² | 51.84 | 5.77 | 7.43 | 385.17
3.1.10 | 92545 | SINAPI | FABRICAÇÃO E INSTALAÇÃO DE TESOURA INTEIRA EM MADEIRA NÃO APARELHADA, VÃO DE 3 M, PARA TELHA CERÂMICA OU DE CONCRETO, INCLUSO IÇAMENTO. AF_07/2019 | UN | 6 | 855.68 | 1102.28 | 6613.68 | 0.858%
3.1.11 | 92541 | SINAPI | TRAMA DE MADEIRA COMPOSTA POR RIPAS, CAIBROS E TERÇAS PARA TELHADOS DE ATÉ 2 ÁGUAS PARA TELHA CERÂMICA CAPA-CANAL, INCLUSO TRANSPORTE VERTICAL. AF_07/2019 | m² | 51.84 | 67.93 | 87.5 | 4536 | 0.5884%
Subtotal item 3.1 | [7 empty] | 106547.69 | 13.82%
3.2 |  |  | INSTALAÇÕES ELÉTRICAS |  |  |  |  | 97841.26 | 12.69%
3.2.1 | 90456 | SINAPI | QUEBRA EM ALVENARIA PARA INSTALAÇÃO DE CAIXA DE TOMADA (4X4 OU 4X2). AF_05/2015 | UN | 326.3 | 3.37 | 4.34 | 1416.14 | 0.1837%
3.2.2 | 90458 | SINAPI | QUEBRA EM ALVENARIA PARA INSTALAÇÃO DE QUADRO DISTRIBUIÇÃO GRANDE (76X40 CM). AF_05/2015 | UN | 4 | 21.77 | 28.04 | 112.16 | 0.01455%
3.2.3 | 90457 | SINAPI | QUEBRA EM ALVENARIA PARA INSTALAÇÃO DE QUADRO DISTRIBUIÇÃO PEQUENO (19X25 CM). AF_05/2015 | UN | 1 | 7.67 | 9.88 | 9.88 | 0.001282%
3.2.4 | 91953 | SINAPI | INTERRUPTOR SIMPLES (1 MÓDULO), 10A/250V, INCLUINDO SUPORTE E PLACA - FORNECIMENTO E INSTALAÇÃO. AF_12/2015 | UN | 6 | 23.33 | 30.05 | 180.3 | 0.02339%
3.2.5 | 2797 | ORSE | Caixa de passagem em alvenaria de tijolos maciços esp. = 0,12m, dim. int. = 0.60 x 0.60 x 0.60m | un | 9 | 425.98 | 548.74 | 4938.66 | 0.6407%
3.2.6 | 92023 | SINAPI | INTERRUPTOR SIMPLES (1 MÓDULO) COM 1 TOMADA DE EMBUTIR 2P+T 10 A, INCLUINDO SUPORTE E PLACA - FORNECIMENTO E INSTALAÇÃO. AF_12/2015 | UN | 6 | 41.22 | 53.09 | 318.54 | 0.04132%
3.2.7 | 91967 | SINAPI | INTERRUPTOR SIMPLES (3 MÓDULOS), 10A/250V, INCLUINDO SUPORTE E PLACA - FORNECIMENTO E INSTALAÇÃO. AF_12/2015 | UN | 8 | 50.71 | 65.32 | 522.56 | 0.06779%
3.2.8 | 91959 | SINAPI | INTERRUPTOR SIMPLES (2 MÓDULOS), 10A/250V, INCLUINDO SUPORTE E PLACA - FORNECIMENTO E INSTALAÇÃO. AF_12/2015 | UN | 10 | 37.02 | 47.68 | 476.8 | 0.06185%
3.2.9 | 91992 | SINAPI | TOMADA ALTA DE EMBUTIR (1 MÓDULO), 2P+T 10 A, INCLUINDO SUPORTE E PLACA - FORNECIMENTO E INSTALAÇÃO. AF_12/2015 | UN | 16 | 34.96 | 45.03 | 720.48 | 0.09346%
3.2.10 | 92004 | SINAPI | TOMADA MÉDIA DE EMBUTIR (2 MÓDULOS), 2P+T 10 A, INCLUINDO SUPORTE E PLACA - FORNECIMENTO E INSTALAÇÃO. AF_12/2015 | UN | 24 | 45.48 | 58.58 | 1405.92 | 0.1824%
3.2.11 | 92008 | SINAPI | TOMADA BAIXA DE EMBUTIR (2 MÓDULOS), 2P+T 10 A, INCLUINDO SUPORTE E PLACA - FORNECIMENTO E INSTALAÇÃO. AF_12/2015 | UN | 62 | 39.74 | 51.19 | 3173.78 | 0.4117%
3.2.12 | 92005 | SINAPI | TOMADA MÉDIA DE EMBUTIR (2 MÓDULOS), 2P+T 20 A, INCLUINDO SUPORTE E PLACA - FORNECIMENTO E INSTALAÇÃO. AF_12/2015 | UN | 2 | 50.06 | 64.48 | 128.96 | 0.01673%
3.2.13 | 11571 | ORSE | Tomada para ar condicionado, com caixa pvc e disjuntor bi-polar 20 a, embutida | un | 15 | 61.7 | 79.48 | 1192.2 | 0.1547%
3.2.14 | 13157 | ORSE | Luminária plafon (sobrepor) 22,5 x 22,5 - 18 W - 6000K - G- Light ou similar | un | 109 | 50.39 | 64.91 | 7075.19 | 0.9178%
3.2.15 | 97599 | SINAPI | LUMINÁRIA DE EMERGÊNCIA, COM 30 LÂMPADAS LED DE 2 W, SEM REATOR - FORNECIMENTO E INSTALAÇÃO. AF_02/2020 | UN | 16 | 28.87 | 37.19 | 595.04 | 0.07719%
3.2.16 | 13178 | ORSE | Arandela uso externo lampada Led 18W G-light ou similar | un | 21 | 62.05 | 79.93 | 1678.53 | 0.2177%
3.2.17 | 101875 | SINAPI | QUADRO DE DISTRIBUIÇÃO DE ENERGIA EM CHAPA DE AÇO GALVANIZADO, DE EMBUTIR, COM BARRAMENTO TRIFÁSICO, PARA 12 DISJUNTORES DIN 100A - FORNECIMENTO E INSTALAÇÃO. AF_10/2020 | UN | 1 | 425.59 | 548.24 | 548.24 | 0.07112%
3.2.18 | 101879 | SINAPI | QUADRO DE DISTRIBUIÇÃO DE ENERGIA EM CHAPA DE AÇO GALVANIZADO, DE EMBUTIR, COM BARRAMENTO TRIFÁSICO, PARA 24 DISJUNTORES DIN 100A - FORNECIMENTO E INSTALAÇÃO. AF_10/2020 | UN | 4 | 617.63 | 795.63 | 3182.52 | 0.4128%
3.2.19 | 93655 | SINAPI | DISJUNTOR MONOPOLAR TIPO DIN, CORRENTE NOMINAL DE 20A - FORNECIMENTO E INSTALAÇÃO. AF_10/2020 | UN | 12 | 12.41 | 15.98 | 191.76 | 0.02488%
3.2.20 | 93656 | SINAPI | DISJUNTOR MONOPOLAR TIPO DIN, CORRENTE NOMINAL DE 25A - FORNECIMENTO E INSTALAÇÃO. AF_10/2020 | UN | 11 | 12.41 | 15.98 | 175.78 | 0.0228%
3.2.21 | 93665 | SINAPI | DISJUNTOR BIPOLAR TIPO DIN, CORRENTE NOMINAL DE 40A - FORNECIMENTO E INSTALAÇÃO. AF_10/2020 | UN | 1 | 62.35 | 80.31 | 80.31 | 0.01042%
3.2.22 | 93663 | SINAPI | DISJUNTOR BIPOLAR TIPO DIN, CORRENTE NOMINAL DE 25A - FORNECIMENTO E INSTALAÇÃO. AF_10/2020 | UN | 17 | 56.97 | 73.38 | 1247.46 | 0.1618%
3.2.23 | 171469 | SEDOP | Interruptor diferencial residual 40A/30mA-4P | UN | 2 | 265.23 | 341.66 | 683.32 | 0.08864%
3.2.24 | 93673 | SINAPI | DISJUNTOR TRIPOLAR TIPO DIN, CORRENTE NOMINAL DE 50A - FORNECIMENTO E INSTALAÇÃO. AF_10/2020 | UN | 1 | 88.32 | 113.77 | 113.77 | 0.01476%
3.2.25 | 93665 | SINAPI | DISJUNTOR BIPOLAR TIPO DIN, CORRENTE NOMINAL DE 40A - FORNECIMENTO E INSTALAÇÃO. AF_10/2020 | UN | 2 | 62.35 | 80.31 | 160.62 | 0.02084%
3.2.26 | 93672 | SINAPI | DISJUNTOR TRIPOLAR TIPO DIN, CORRENTE NOMINAL DE 40A - FORNECIMENTO E INSTALAÇÃO. AF_10/2020 | UN | 1 | 81.1 | 104.47 | 104.47 | 0.01355%
3.2.27 | 93671 | SINAPI | DISJUNTOR TRIPOLAR TIPO DIN, CORRENTE NOMINAL DE 32A - FORNECIMENTO E INSTALAÇÃO. AF_10/2020 | UN | 1 | 75.54 | 97.31 | 97.31 | 0.01262%
3.2.28 | 12452 | ORSE | Disjuntor tipo DIN/IEC, tripolar 63A | un | 2 | 110.22 | 141.98 | 283.96 | 0.03684%
3.2.29 | 8894 | ORSE | Dispositivo de proteção contra surto de tensão DPS 40kA - 175v | un | 19 | 62.64 | 80.69 | 1533.11 | 0.1989%
3.2.30 | 9689 | ORSE | Disjuntor termomagnético tripolar 175 A com caixa moldada 10 kA | un | 1 | 964.51 | 1242.48 | 1242.48 | 0.1612%
3.2.31 | 91926 | SINAPI | CABO DE COBRE FLEXÍVEL ISOLADO, 2,5 MM², ANTI-CHAMA 450/750 V, PARA CIRCUITOS TERMINAIS - FORNECIMENTO E INSTALAÇÃO. AF_12/2015 | M | 2856 | 4.08 | 5.25 | 14994 | 1.945%
3.2.32 | 91931 | SINAPI | CABO DE COBRE FLEXÍVEL ISOLADO, 6 MM², ANTI-CHAMA 0,6/1,0 KV, PARA CIRCUITOS TERMINAIS - FORNECIMENTO E INSTALAÇÃO. AF_12/2015 | M | 100 | 9.67 | 12.45 | 1245 | 0.1615%
3.2.33 | 91928 | SINAPI | CABO DE COBRE FLEXÍVEL ISOLADO, 4 MM², ANTI-CHAMA 450/750 V, PARA CIRCUITOS TERMINAIS - FORNECIMENTO E INSTALAÇÃO. AF_12/2015 | M | 630 | 6.36 | 8.19 | 5159.7 | 0.6693%
3.2.34 | 91933 | SINAPI | CABO DE COBRE FLEXÍVEL ISOLADO, 10 MM², ANTI-CHAMA 0,6/1,0 KV, PARA CIRCUITOS TERMINAIS - FORNECIMENTO E INSTALAÇÃO. AF_12/2015 | M | 164 | 15.49 | 19.95 | 3271.8 | 0.4244%
3.2.35 | 91935 | SINAPI | CABO DE COBRE FLEXÍVEL ISOLADO, 16 MM², ANTI-CHAMA 0,6/1,0 KV, PARA CIRCUITOS TERMINAIS - FORNECIMENTO E INSTALAÇÃO. AF_12/2015 | M | 102 | 24.36 | 31.38 | 3200.76 | 0.4152%
3.2.36 | 92984 | SINAPI | CABO DE COBRE FLEXÍVEL ISOLADO, 25 MM², ANTI-CHAMA 0,6/1,0 KV, PARA REDE ENTERRADA DE DISTRIBUIÇÃO DE ENERGIA ELÉTRICA - FORNECIMENTO E INSTALAÇÃO. AF_12/2021 | M | 148 | 28.61 | 36.85 | 5453.8 | 0.7075%
3.2.37 | 92988 | SINAPI | CABO DE COBRE FLEXÍVEL ISOLADO, 50 MM², ANTI-CHAMA 0,6/1,0 KV, PARA REDE ENTERRADA DE DISTRIBUIÇÃO DE ENERGIA ELÉTRICA - FORNECIMENTO E INSTALAÇÃO. AF_12/2021 | M | 43 | 58.03 | 74.75 | 3214.25 | 0.417%
3.2.38 | 92990 | SINAPI | CABO DE COBRE FLEXÍVEL ISOLADO, 70 MM², ANTI-CHAMA 0,6/1,0 KV, PARA REDE ENTERRADA DE DISTRIBUIÇÃO DE ENERGIA ELÉTRICA - FORNECIMENTO E INSTALAÇÃO. AF_12/2021 | M | 129 | 80.56 | 103.77 | 13386.33 | 1.737%
3.2.39 | 91873 | SINAPI | ELETRODUTO RÍGIDO ROSCÁVEL, PVC, DN 40 MM (1 1/4"), PARA CIRCUITOS TERMINAIS, INSTALADO EM PAREDE - FORNECIMENTO E INSTALAÇÃO. AF_12/2015 | M | 61 | 19.36 | 24.93 | 1520.73 | 0.1973%
3.2.40 | 91872 | SINAPI | ELETRODUTO RÍGIDO ROSCÁVEL, PVC, DN 32 MM (1"), PARA CIRCUITOS TERMINAIS, INSTALADO EM PAREDE - FORNECIMENTO E INSTALAÇÃO. AF_12/2015 | M | 62 | 15.64 | 20.14 | 1248.68 | 0.162%
3.2.41 | 93009 | SINAPI | ELETRODUTO RÍGIDO ROSCÁVEL, PVC, DN 60 MM (2"), PARA REDE ENTERRADA DE DISTRIBUIÇÃO DE ENERGIA ELÉTRICA - FORNECIMENTO E INSTALAÇÃO. AF_12/2021 | M | 42 | 25.82 | 33.26 | 1396.92 | 0.1812%
3.2.42 | 91893 | SINAPI | CURVA 90 GRAUS PARA ELETRODUTO, PVC, ROSCÁVEL, DN 32 MM (1"), PARA CIRCUITOS TERMINAIS, INSTALADA EM FORRO - FORNECIMENTO E INSTALAÇÃO. AF_12/2015 | UN | 14 | 13.21 | 17.01 | 238.14 | 0.03089%
3.2.43 | 11343 | ORSE | Curva 45° para eletroduto de pvc rígido roscável, diâm = 25mm (3/4") | un | 9 | 5.53 | 7.12 | 64.08 | 0.008313%
3.2.44 | 91920 | SINAPI | CURVA 90 GRAUS PARA ELETRODUTO, PVC, ROSCÁVEL, DN 40 MM (1 1/4"), PARA CIRCUITOS TERMINAIS, INSTALADA EM PAREDE - FORNECIMENTO E INSTALAÇÃO. AF_12/2015 | UN | 7 | 17.9 | 23.05 | 161.35 | 0.02093%
3.2.45 | 11264 | ORSE | Curva 45° para eletroduto de pvc rígido roscável, diâm = 32mm (1") | un | 8 | 6.5 | 8.37 | 66.96 | 0.008686%
3.2.46 | 93020 | SINAPI | CURVA 90 GRAUS PARA ELETRODUTO, PVC, ROSCÁVEL, DN 60 MM (2"), PARA REDE ENTERRADA DE DISTRIBUIÇÃO DE ENERGIA ELÉTRICA - FORNECIMENTO E INSTALAÇÃO. AF_12/2021 | UN | 4 | 26.32 | 33.9 | 135.6 | 0.01759%
3.2.47 | 366 | ORSE | Curva para eletroduto de pvc rígido roscável, diâm = 60mm (2") | un | 6 | 23.49 | 30.25 | 181.5 | 0.02354%
3.2.48 | 364 | ORSE | Curva para eletroduto de pvc rígido roscável, diâm = 40mm (1 1/4") | un | 4 | 12.15 | 15.65 | 62.6 | 0.008121%
3.2.49 | 399 | ORSE | Eletroduto flexível de pvc (sanfonado), diâm = 25mm (3/4") | m | 785 | 6.02 | 7.75 | 6083.75 | 0.7892%
3.2.50 | 4278 | ORSE | Eletroduto flexível de pvc (sanfonado), diâm = 32mm (1") | m | 180 | 8 | 10.3 | 1854 | 0.2405%
3.2.51 | 8441 | ORSE | Abraçadeira metálica tipo "D" de 3/4" | un | 62 | 4.75 | 6.11 | 378.82 | 0.04914%
3.2.52 | 00000393 | SINAPI | ABRACADEIRA EM ACO PARA AMARRACAO DE ELETRODUTOS, TIPO D, COM 1" E PARAFUSO DE FIXACAO | UN | 13 | 1.74 | 2.24 | 29.12 | 0.003778%
3.2.53 | 98111 | SINAPI | CAIXA DE INSPEÇÃO PARA ATERRAMENTO, CIRCULAR, EM POLIETILENO, DIÂMETRO INTERNO = 0,3 M. AF_12/2020 | UN | 5 | 49.62 | 63.92 | 319.6 | 0.04146%
3.2.54 | 170907 | SEDOP | Condulete de aluminio tipo T 1" | UN | 2 | 19.65 | 25.31 | 50.62 | 0.006567%
3.2.55 | 95805 | SINAPI | CONDULETE DE PVC, TIPO B, PARA ELETRODUTO DE PVC SOLDÁVEL DN 25 MM (3/4''), APARENTE - FORNECIMENTO E INSTALAÇÃO. AF_11/2016 | UN | 8 | 24.12 | 31.07 | 248.56 | 0.03224%
3.2.56 | 170909 | SEDOP | Condulete de aluminio tipo T 3/4" | UN | 6 | 14.4 | 18.55 | 111.3 | 0.01444%
3.2.57 | 170918 | SEDOP | Condulete de aluminio tipo E 3/4" | UN | 4 | 15.89 | 20.46 | 81.84 | 0.01062%
3.2.58 | 654 | ORSE | Caixa de derivação em pvc 4" x 2" c/tampa cega, embutir, p/eletroduto | un | 5 | 14.16 | 18.24 | 91.2 | 0.01183%
Subtotal item 3.2 | [7 empty] | 97841.26 | 12.69%
3.3 |  |  | INSTALAÇÕES HIDROSSANITÁRIAS |  |  |  |  | 35867.31 | 4.653%
3.3.1 |  |  | INSTALAÇÕES HIDRÁULICAS |  |  |  |  | 11188.22 | 1.451%
3.3.1.1 | 180844 | SEDOP | Revisão de ponto de água | PT | 23 | 179.73 | 231.52 | 5324.96 | 0.6908%
3.3.1.2 | 180299 | SEDOP | Ponto de agua (incl. tubos e conexoes) | PT | 6 | 599.1 | 771.76 | 4630.56 | 0.6007%
3.3.1.3 | 180445 | SEDOP | Registro de pressao c/ canopla - 1/2" | UN | 7 | 136.71 | 176.1 | 1232.7 | 0.1599%
Subtotal item 3.3.1 | [7 empty] | 11188.22 | 1.451%
3.3.2 |  |  | INSTALAÇÕES SANITÁRIAS |  |  |  |  | 7392.76 | 0.959%
3.3.2.1 | 180845 | SEDOP | Revisão de ponto de esgoto | PT | 16 | 168.56 | 217.13 | 3474.08 | 0.4507%
3.3.2.2 | 180214 | SEDOP | Ponto de esgoto (incl. tubos, conexoes,cx. e ralos) | PT | 6 | 421.41 | 542.86 | 3257.16 | 0.4225%
3.3.2.3 | 86883 | SINAPI | SIFÃO DO TIPO FLEXÍVEL EM PVC 1 X 1.1/2 - FORNECIMENTO E INSTALAÇÃO. AF_01/2020 | UN | 16 | 12.28 | 15.81 | 252.96 | 0.03281%
3.3.2.4 | 86882 | SINAPI | SIFÃO DO TIPO GARRAFA/COPO EM PVC 1.1/4 X 1.1/2 - FORNECIMENTO E INSTALAÇÃO. AF_01/2020 | UN | 1 | 22.86 | 29.44 | 29.44 | 0.003819%
3.3.2.5 | 89709 | SINAPI | RALO SIFONADO, PVC, DN 100 X 40 MM, JUNTA SOLDÁVEL, FORNECIDO E INSTALADO EM RAMAL DE DESCARGA OU EM RAMAL DE ESGOTO SANITÁRIO. AF_08/2022 | UN | 3 | 18.62 | 23.98 | 71.94 | 0.009332%
3.3.2.6 | 89799 | SINAPI | TUBO PVC, SERIE NORMAL, ESGOTO PREDIAL, DN 75 MM, FORNECIDO E INSTALADO EM PRUMADA DE ESGOTO SANITÁRIO OU VENTILAÇÃO. AF_08/2022 | M | 10 | 20.52 | 26.43 | 264.3 | 0.03429%
3.3.2.7 | 104351 | SINAPI | TERMINAL DE VENTILAÇÃO, PVC, SÉRIE NORMAL, ESGOTO PREDIAL, DN 75 MM, JUNTA SOLDÁVEL, FORNECIDO E INSTALADO EM PRUMADA DE ESGOTO SANITÁRIO OU VENTILAÇÃO. AF_08/2022 | UN | 2 | 16.65 | 21.44 | 42.88 | 0.005563%
Subtotal item 3.3.2 | [7 empty] | 7392.76 | 0.959%
3.3.3 |  |  | LOUÇAS E ACESSÓRIOS |  |  |  |  | 17286.33 | 2.242%
3.3.3.1 | 190797 | SEDOP | Porta papel higiênico - Polipropileno | UN | 4 | 70.94 | 91.38 | 365.52 | 0.04742%
3.3.3.2 | 190795 | SEDOP | Porta toalha de papel - Polipropileno | UN | 7 | 92.96 | 119.75 | 838.25 | 0.1087%
3.3.3.3 | 95547 | SINAPI | SABONETEIRA PLASTICA TIPO DISPENSER PARA SABONETE LIQUIDO COM RESERVATORIO 800 A 1500 ML, INCLUSO FIXAÇÃO. AF_01/2020 | UN | 7 | 94.74 | 122.04 | 854.28 | 0.1108%
3.3.3.4 | 86902 | SINAPI | LAVATÓRIO LOUÇA BRANCA COM COLUNA, *44 X 35,5* CM, PADRÃO POPULAR - FORNECIMENTO E INSTALAÇÃO. AF_01/2020 | UN | 4 | 301.62 | 388.54 | 1554.16 | 0.2016%
3.3.3.5 | 86888 | SINAPI | VASO SANITÁRIO SIFONADO COM CAIXA ACOPLADA LOUÇA BRANCA - FORNECIMENTO E INSTALAÇÃO. AF_01/2020 | UN | 10 | 466.43 | 600.85 | 6008.5 | 0.7794%
3.3.3.6 | 100849 | SINAPI | ASSENTO SANITÁRIO CONVENCIONAL - FORNECIMENTO E INSTALACAO. AF_01/2020 | UN | 14 | 38.99 | 50.22 | 703.08 | 0.09121%
3.3.3.7 | 86911 | SINAPI | TORNEIRA CROMADA LONGA, DE PAREDE, 1/2 OU 3/4, PARA PIA DE COZINHA, PADRÃO POPULAR - FORNECIMENTO E INSTALAÇÃO. AF_01/2020 | UN | 2 | 66.65 | 85.85 | 171.7 | 0.02227%
3.3.3.8 | 86913 | SINAPI | TORNEIRA CROMADA 1/2 OU 3/4 PARA TANQUE, PADRÃO POPULAR - FORNECIMENTO E INSTALAÇÃO. AF_01/2020 | UN | 1 | 41.86 | 53.92 | 53.92 | 0.006995%
3.3.3.9 | 86906 | SINAPI | TORNEIRA CROMADA DE MESA, 1/2 OU 3/4, PARA LAVATÓRIO, PADRÃO POPULAR - FORNECIMENTO E INSTALAÇÃO. AF_01/2020 | UN | 15 | 56.95 | 73.36 | 1100.4 | 0.1427%
3.3.3.10 | 3688 | ORSE | Torneira plastica para jardins, HERC 1128, 1/2" ou similar | un | 1 | 18.53 | 23.87 | 23.87 | 0.003097%
3.3.3.11 | 190376 | SEDOP | Tanque inox c/ torneira, sifao e valvula | UN | 1 | 632.16 | 814.34 | 814.34 | 0.1056%
3.3.3.12 | 100860 | SINAPI | CHUVEIRO ELÉTRICO COMUM CORPO PLÁSTICO, TIPO DUCHA  FORNECIMENTO E INSTALAÇÃO. AF_01/2020 | UN | 2 | 88.07 | 113.45 | 226.9 | 0.02943%
3.3.3.13 | 250109 | SEDOP | Espelho de cristal (0,40x0,60m) com moldura em alumínio | UN | 6 | 195.89 | 252.34 | 1514.04 | 0.1964%
3.3.3.14 | 12289 | ORSE | Pia de cozinha com bancada em granito cinza andorinha, e = 2cm, dim 2.50x0.60, com 02 cubas de aço inox, sifão cromado, válvula cromada, torneira em aço inox, inclusive rodopia 10 cm, assentada. | un | 1 | 2373.37 | 3057.37 | 3057.37 | 0.3966%
Subtotal item 3.3.3 | [7 empty] | 17286.33 | 2.242%
3.4 |  |  | INSTALAÇÕES PLUVIAIS |  |  |  |  | 9284.79 | 1.204%
3.4.1 | 94229 | SINAPI | CALHA EM CHAPA DE AÇO GALVANIZADO NÚMERO 24, DESENVOLVIMENTO DE 100 CM, INCLUSO TRANSPORTE VERTICAL. AF_07/2019 | M | 20 | 181.63 | 233.97 | 4679.4 | 0.607%
3.4.2 | 89576 | SINAPI | TUBO PVC, SÉRIE R, ÁGUA PLUVIAL, DN 100 MM, FORNECIDO E INSTALADO EM CONDUTORES VERTICAIS DE ÁGUAS PLUVIAIS. AF_06/2022 | M | 12 | 44.14 | 56.86 | 682.32 | 0.08851%
3.4.3 | 89522 | SINAPI | JOELHO 90 GRAUS, PVC, SERIE R, ÁGUA PLUVIAL, DN 100 MM, JUNTA ELÁSTICA, FORNECIDO E INSTALADO EM CONDUTORES VESTICAIS DE ÁGUAS PLUVIAIS. AF_06/2022 | UN | 9 | 54.99 | 70.83 | 637.47 | 0.0827%
3.4.4 | 9941 | ORSE | Canaleta em tijolo maciço 30x30cm com tampa de concreto | m | 40 | 63.77 | 82.14 | 3285.6 | 0.4262%
Subtotal item 3.4 | [7 empty] | 9284.79 | 1.204%
3.5 |  |  | ESQUADRIAS |  |  |  |  | 52677.91 | 6.834%
3.5.1 | 94559 | SINAPI | JANELA DE AÇO TIPO BASCULANTE PARA VIDROS, COM BATENTE, FERRAGENS E PINTURA ANTICORROSIVA. EXCLUSIVE VIDROS, ACABAMENTO, ALIZAR E CONTRAMARCO. FORNECIMENTO E INSTALAÇÃO. AF_12/2019 | m² | 1.2 | 789.18 | 1016.62 | 1219.94 | 0.1583%
3.5.2 | 100694 | SINAPI | KIT DE PORTA DE MADEIRA TIPO MEXICANA, MACIÇA (PESADA OU SUPERPESADA), PADRÃO POPULAR, 80X210CM, ESPESSURA DE 3,5CM, ITENS INCLUSOS: DOBRADIÇAS, MONTAGEM E INSTALAÇÃO DE BATENTE, FECHADURA COM EXECUÇÃO DO FURO - FORNECIMENTO E INSTALAÇÃO. AF_12/2019 | UN | 13 | 1464.52 | 1886.59 | 24525.67 | 3.182%
3.5.4 | 11948 | ORSE | Porta ou janela em alumínio, cor N/P/B,tipo veneziana, de abrir ou correr, completa inclusive caixilhos, dobradiças ou roldanas e fechadura | m² | 19.12 | 314.5 | 405.13 | 7746.08 | 1.005%
3.5.5 | 84959 | SINAPI | VIDRO LISO COMUM TRANSPARENTE, ESPESSURA 6MM | m² | 43.77 | 333.18 | 429.2 | 18786.08 | 2.437%
3.5.6 | 1797 | ORSE | Revisão de esquadria de madeira | m² | 3.36 | 92.45 | 119.09 | 400.14 | 0.05191%
Subtotal item 3.5 | [7 empty] | 52677.91 | 6.834%
3.6 |  |  | REVESTIMENTO |  |  |  |  | 89001.41 | 11.55%
3.6.1 |  |  | PAREDES |  |  |  |  | 53014.64 | 6.877%
3.6.1.1 | 110143 | SEDOP | Chapisco de cimento e areia no traço 1:3 | m² | 321.01 | 11.56 | 14.89 | 4779.83 | 0.6201%
3.6.1.2 | 110763 | SEDOP | Reboco com argamassa 1:6:Adit. Plast. | m² | 321.01 | 47.3 | 60.93 | 19559.13 | 2.537%
3.6.1.3 | 87266 | SINAPI | REVESTIMENTO CERÂMICO PARA PAREDES INTERNAS COM PLACAS TIPO ESMALTADA EXTRA DE DIMENSÕES 20X20 CM APLICADAS EM AMBIENTES DE ÁREA MENOR QUE 5 M² A MEIA ALTURA DAS PAREDES. AF_06/2014 | m² | 17.3 | 72.56 | 93.47 | 1617.03 | 0.2098%
3.6.1.4 | 87267 | SINAPI | REVESTIMENTO CERÂMICO PARA PAREDES INTERNAS COM PLACAS TIPO ESMALTADA EXTRA DE DIMENSÕES 20X20 CM APLICADAS EM AMBIENTES DE ÁREA MAIOR QUE 5 M² A MEIA ALTURA DAS PAREDES. AF_06/2014 | m² | 55.4 | 69.59 | 89.64 | 4966.05 | 0.6442%
3.6.1.5 | 87269 | SINAPI | REVESTIMENTO CERÂMICO PARA PAREDES INTERNAS COM PLACAS TIPO ESMALTADA EXTRA DE DIMENSÕES 25X35 CM APLICADAS EM AMBIENTES DE ÁREA MAIOR QUE 5 M² NA ALTURA INTEIRA DAS PAREDES. AF_06/2014 | m² | 255.08 | 66.94 | 86.23 | 21995.54 | 2.853%
3.6.1.6 | 20737 | SEDOP | Apicoamento de reboco ou cimentado | m² | 21.01 | 3.59 | 4.62 | 97.06 | 0.01259%
Subtotal item 3.6.1 | [7 empty] | 53014.64 | 6.877%
3.6.2 |  |  | PISO |  |  |  |  | 35986.77 | 4.668%
3.6.2.1 | 90930 | SINAPI | CONTRAPISO ACÚSTICO EM ARGAMASSA TRAÇO 1:4 (CIMENTO E AREIA), PREPARO MECÂNICO COM BETONEIRA 400L, APLICADO EM ÁREAS SECAS, ACABAMENTO NÃO REFORÇADO, ESPESSURA 5CM. AF_07/2021 | m² | 146.96 | 89.38 | 115.13 | 16919.5 | 2.195%
3.6.2.2 | 87765 | SINAPI | CONTRAPISO EM ARGAMASSA TRAÇO 1:4 (CIMENTO E AREIA), PREPARO MECÂNICO COM BETONEIRA 400 L, APLICADO EM ÁREAS MOLHADAS SOBRE IMPERMEABILIZAÇÃO, ACABAMENTO NÃO REFORÇADO, ESPESSURA 4CM. AF_07/2021 | m² | 67.74 | 57.12 | 73.58 | 4954.87 | 0.6428%
3.6.2.3 | 87248 | SINAPI | REVESTIMENTO CERÂMICO PARA PISO COM PLACAS TIPO ESMALTADA EXTRA DE DIMENSÕES 35X35 CM APLICADA EM AMBIENTES DE ÁREA MAIOR QUE 10 M2. AF_06/2014 | m² | 195.99 | 55.13 | 71.01 | 13917.24 | 1.805%
3.6.2.4 | 88648 | SINAPI | RODAPÉ CERÂMICO DE 7CM DE ALTURA COM PLACAS TIPO ESMALTADA EXTRA DE DIMENSÕES 35X35CM. AF_06/2014 | M | 19.4 | 7.81 | 10.06 | 195.16 | 0.02532%
Subtotal item 3.6.2 | [7 empty] | 35986.77 | 4.668%
3.7 |  |  | PINTURA |  |  |  |  | 83454.19 | 10.83%
3.7.1 |  |  | PAREDES |  |  |  |  | 52759.49 | 6.844%
3.7.1.1 | 88495 | SINAPI | APLICAÇÃO E LIXAMENTO DE MASSA LÁTEX EM PAREDES, UMA DEMÃO. AF_06/2014 | m² | 1753.386 | 9.23 | 11.89 | 20847.8 | 2.704%
3.7.1.2 | 88489 | SINAPI | APLICAÇÃO MANUAL DE PINTURA COM TINTA LÁTEX ACRÍLICA EM PAREDES, DUAS DEMÃOS. AF_06/2014 | m² | 1753.386 | 14.13 | 18.2 | 31911.69 | 4.14%
Subtotal item 3.7.1 | [7 empty] | 52759.49 | 6.844%
3.7.2 |  |  | LAJE |  |  |  |  | 22004.55 | 2.855%
3.7.2.1 | 88494 | SINAPI | APLICAÇÃO E LIXAMENTO DE MASSA LÁTEX EM TETO, UMA DEMÃO. AF_06/2014 | m² | 521.9295 | 16.97 | 21.86 | 11409.38 | 1.48%
3.7.2.2 | 88488 | SINAPI | APLICAÇÃO MANUAL DE PINTURA COM TINTA LÁTEX ACRÍLICA EM TETO, DUAS DEMÃOS. AF_06/2014 | m² | 521.9295 | 15.76 | 20.3 | 10595.17 | 1.374%
Subtotal item 3.7.2 | [7 empty] | 22004.55 | 2.855%
3.7.3 |  |  | ESQUADRIAS |  |  |  |  | 2464.84 | 0.3197%
3.7.3.1 | 102218 | SINAPI | PINTURA TINTA DE ACABAMENTO (PIGMENTADA) ESMALTE SINTÉTICO FOSCO EM MADEIRA, 2 DEMÃOS. AF_01/2021 | m² | 90.636 | 12.89 | 16.6 | 1504.62 | 0.1952%
3.7.3.2 | 100754 | SINAPI | PINTURA COM TINTA ACRÍLICA DE ACABAMENTO APLICADA A ROLO OU PINCEL SOBRE SUPERFÍCIES METÁLICAS (EXCETO PERFIL) EXECUTADO EM OBRA (02 DEMÃOS). AF_01/2020 | m² | 32.442 | 22.98 | 29.6 | 960.22 | 0.1246%
Subtotal item 3.7.3 | [7 empty] | 2464.84 | 0.3197%
3.7.4 |  |  | ESTRUTURAS DE COBERTURA |  |  |  |  | 6225.31 | 0.8076%
3.7.4.1 | 102213 | SINAPI | PINTURA VERNIZ (INCOLOR) ALQUÍDICO EM MADEIRA, USO INTERNO E EXTERNO, 2 DEMÃOS. AF_01/2021 | m² | 45.6 | 16.67 | 21.47 | 979.03 | 0.127%
3.7.4.2 | 100753 | SINAPI | PINTURA COM TINTA ACRÍLICA DE ACABAMENTO PULVERIZADA SOBRE SUPERFÍCIES METÁLICAS (EXCETO PERFIL) EXECUTADO EM OBRA (02 DEMÃOS). AF_01/2020_P | m² | 234 | 17.41 | 22.42 | 5246.28 | 0.6806%
Subtotal item 3.7.4 | [7 empty] | 6225.31 | 0.8076%
3.8 |  |  | CALÇAMENTO |  |  |  |  | 9553.89 | 1.239%
3.8.1 | 94990 | SINAPI | EXECUÇÃO DE PASSEIO (CALÇADA) OU PISO DE CONCRETO COM CONCRETO MOLDADO IN LOCO, FEITO EM OBRA, ACABAMENTO CONVENCIONAL, NÃO ARMADO. AF_08/2022 | m³ | 6.962 | 869.07 | 1119.53 | 7791.92 | 1.011%
3.8.2 | 9382 | ORSE | Alvenaria bloco concreto vedação 14x19x39cm, e=0,14m, com argamassa traço T5 1:2:8 (cimento / cal / areia), junta 1 cm - Rev. 01 | m² | 6.192 | 87.83 | 113.14 | 700.33 | 0.09085%
3.8.3 | 030011 | SEDOP | Aterro incluindo carga, descarga, transporte e apiloamento | m³ | 6.192 | 133.14 | 171.51 | 1061.64 | 0.1377%
Subtotal item 3.8 | [7 empty] | 9553.89 | 1.239%
3.9 |  |  | PREVENÇÃO E COMBATE A INCÊNDIO |  |  |  |  | 4067.51 | 0.5277%
3.9.1 | 241468 | SEDOP | Placa de sinalização fotoluminoscente | UN | 25 | 50.11 | 64.55 | 1613.75 | 0.2093%
3.9.2 | 201507 | SEDOP | Extintor de incêndio ABC - 6Kg | UN | 8 | 238.1 | 306.72 | 2453.76 | 0.3183%
Subtotal item 3.9 | [7 empty] | 4067.51 | 0.5277%
3.10 |  |  | SERVIÇOS COMPLEMENTARES |  |  |  |  | 53223.7 | 6.904%
3.10.1 | 87455 | SINAPI | ALVENARIA DE VEDAÇÃO DE BLOCOS VAZADOS DE CONCRETO DE 14X19X39CM (ESPESSURA 14CM) DE PAREDES COM ÁREA LÍQUIDA MAIOR OU IGUAL A 6M² SEM VÃOS E ARGAMASSA DE ASSENTAMENTO COM PREPARO EM BETONEIRA. AF_06/2014 | m² | 10.99 | 89.26 | 114.98 | 1263.63 | 0.1639%
3.10.2 | 99839 | SINAPI | GUARDA-CORPO DE AÇO GALVANIZADO DE 1,10M DE ALTURA, MONTANTES TUBULARES DE 1.1/2 ESPAÇADOS DE 1,20M, TRAVESSA SUPERIOR DE 2, GRADIL FORMADO POR BARRAS CHATAS EM FERRO DE 32X4,8MM, FIXADO COM CHUMBADOR MECÂNICO. AF_04/2019_P | M | 40.2 | 446.52 | 575.2 | 23123.04 | 3%
3.10.3 | 190529 | SEDOP | Bebedouro aço inox c/4 torneiras e filtro (det.5) | UN | 2 | 4779.94 | 6157.51 | 12315.02 | 1.598%
3.10.4 | PMI-49 | Própria | QUADRO ESCOLAR EM VIDRO TEMPERADO 6MM E ESTRUTURA EM ALUMINIO ANODIZADO FIXADO COM PARAFUSOS E BUCHAS, DIMENSÇOES=2,50X1,30M - FORNECIMENTO E INSTALAÇÃO | UN | 8 | 1504.11 | 1937.59 | 15500.72 | 2.011%
3.10.5 | 241318 | SEDOP | Placa de inauguração em aço inox/letras bx. relevo- (40 x 30cm) | UN | 1 | 792.81 | 1021.29 | 1021.29 | 0.1325%
Subtotal item 3.10 | [7 empty] | 53223.7 | 6.904%
4 |  |  | MURO |  |  |  |  | 197138.1 | 25.57%
4.1 | 260213 | SEDOP | Muro em alvenaria,rebocado e pintado 2 faces(h=2.0m) | M | 250 | 595.12 | 766.63 | 191657.5 | 24.86%
4.2 | 90822 | SEDOP | Portão de ferro em metalom (incl. pintura anti corrosiva) | M² | 10 | 425.45 | 548.06 | 5480.6 | 0.711%
Subtotal item 4 | [7 empty] | 197138.1 | 25.57%
5 |  |  | SERVIÇOS FINAIS |  |  |  |  | 12599.38 | 1.634%
5.1 | 270220 | SEDOP | Limpeza geral e entrega da obra | m² | 1363.57 | 7.18 | 9.24 | 12599.38 | 1.634%
Subtotal item 5 | [7 empty] | 12599.38 | 1.634%
Total sem BDI | [6 empty] | 598406.7381 |  | 77.63%
Total do BDI | [6 empty] | 172460.8219 |  | 22.37%
Total Geral | [6 empty] | 770867.56 |  | 100%
|  | * | DESCRIÇÃO | VALOR (R$)
|  | 1 | SERVIÇOS PRELIMINARES | 14263.74
|  | 2 | DEMOLIÇÃO | 5346.68
|  | 3.1 | COBERTURA E FORRO | 106547.69
|  | 3.2 | INSTALAÇÕES ELÉTRICAS | 97841.26
|  | 3.3 | INSTALAÇÕES HIDROSSANITÁRIAS | 35867.31
|  | 3.4 | INSTALAÇÕES PLUVIAIS | 9284.79
|  | 3.5 | ESQUADRIAS | 52677.91
|  | 3.6 | REVESTIMENTO | 89001.41
|  | 3.7 | PINTURA | 83454.19
|  | 3.8 | CALÇAMENTO | 9553.89
|  | 3.9 | PREVENÇÃO E COMBATE A INCÊNDIO | 4067.51
|  | 3.10 | SERVIÇOS COMPLEMENTARES | 53223.7
|  | 4 | MURO | 197138.1
|  | 5 | SERVIÇOS FINAIS | 12599.38
|  |  | TOTAL | 770867.56

## CFF (hidden)
PREFEITURA MUNICIPAL DE ITUPIRANGA
CRONOGRAMA FÍSICO-FINANCEIRO
[8 empty] | BANCOS: |  | B.D.I.: | B.D.I.: | Encargos Sociais:
OBRA: | REFORMA E.M.E.F. MANOEL DE OLIVEIRA | [6 empty] | SINAPI - 09/2022 - Pará SBC - 09/2022 - Pará ORSE - 08/2022 - Sergipe SEDOP - 09/2022 - Pará |  | 28.82% | 28.82% | DESONERADO
ENDEREÇO: | [11 empty] | Horista:
Mensalista:
Item | Descrição | Total Por Etapa | 1 º MÊS | 2º MÊS | 3º MÊS | 4º MÊS | 5 MÊS | 6 MÊS | 7 MÊS | 8 MÊS | 9 MÊS | 10 MÊS
1 | SERVIÇOS PRELIMINARES | 14263.74 | 14263.74 | 0 | 0 | 0 | 0 | 0
|  | 1.85% | 100% | 0% | 0% | 0% | 0% | 0% | 0% | 0% | 0% | 0%
2 | DEMOLIÇÃO | 5346.68 | 0 | 5346.68 | 0 | 0 | 0 | 0 |  | 0 |  | 0
|  | 0.6936% | 0% | 37.48% | 0% | 0% | 0% | 0% | 0% | 0% | 0% | 0%
3 | COBERTURA E FORRO | 106547.69 | 0 | 106547.69 | 0 | 0 | 0 | 0 |  | 0 |  | 0
|  | 13.82% | 0% | 100% | 0% | 0% | 0% | 0% | 0% | 0% | 0% | 0%
4 | INSTALAÇÕES ELÉTRICAS | 97841.26 | 0 | 0 | 48920.63 | 48920.63 | 0 | 0 |  | 0 |  | 0
|  | 12.69% | 0% | 0% | 50% | 50% | 0% | 0% | 0% | 0% | 0% | 0%
5 | INSTALAÇÕES HIDROSSANITÁRIAS | 35867.31 | 0 | 0 | 35867.31 | 0 | 0 | 0 |  | 0 |  | 0
|  | 4.653% | 0% | 0% | 100% | 0% | 0% | 0% | 0% | 0% | 0% | 0%
6 | INSTALAÇÕES PLUVIAIS | 9284.79 | 0 | 9284.79 | 0 | 0 | 0 | 0 |  | 0 |  | 0
|  | 1.204% | 0% | 100% | 0% | 0% | 0% | 0% | 0% | 0% | 0% | 0%
7 | ESQUADRIAS | 52677.91 | 0 | 0 | 52677.91 | 0 | 0 | 0 |  | 0 |  | 0
|  | 6.834% | 0% | 0% | 100% | 0% | 0% | 0% | 0% | 0% | 0% | 0%
8 | REVESTIMENTO | 89001.41 | 0 | 0 | 0 | 89001.41 | 0 | 0 |  | 0 |  | 0
|  | 11.55% | 0% | 0% | 0% | 100% | 0% | 0% | 0% | 0% | 0% | 0%
10 | PINTURA | 83454.19 | 0 | 0 | 0 | 25036.257 | 41727.095 | 16690.838 |  | 0 |  | 0
|  | 10.83% | 0% | 0% | 0% | 30% | 50% | 20% | 0% | 0% | 0% | 0%
11 | CALÇAMENTO | 9553.89 | 0 | 0 | 0 | 0 | 9553.89 | 0 |  | 0 |  | 0
|  | 1.239% | 0% | 0% | 0% | 0% | 100% | 0% | 0% | 0% | 0% | 0%
12 | PREVENÇÃO E COMBATE A INCÊNDIO | 4067.51 | 0 | 0 | 0 | 0 | 0 | 4067.51 |  | 0 |  | 0
|  | 0.5277% | 0% | 0% | 0% | 0% | 0% | 100% | 0% | 0% | 0% | 0%
13 | SERVIÇOS COMPLEMENTARES | 53223.7 | 0 | 0 | 26611.85 | 0 | 26611.85 | 0 |  | 0 |  | 0
|  | 6.904% | 0% | 0% | 50% | 0% | 50% | 0% | 0% | 0% | 0% | 0%
14 | MURO | 197138.1 | 0 | 0 | 0 | 98569.05 | 98569.05 | 0 |  | 0 |  | 0
|  | 25.57% | 0% | 0% | 0% | 50% | 50% | 0% | 0% | 0% | 0% | 0%
15 | SERVIÇOS FINAIS | 12599.38 | 0 | 0 | 0 | 0 | 0 | 12599.38 |  | 0 |  | 0
|  | 1.634% | 0% | 0% | 0% | 0% | 0% | 100% | 0% | 0% | 0% | 0%
VALOR TOTAL |  | 770867.56 | 14263.74 | 121179.16 | 164077.7 | 261527.347 | 176461.885 | 33357.728 | 0 | 0 | 0 | 0
% NO PERÍODO |  | 100% | 1.85% | 15.72% | 21.28% | 33.93% | 22.89% | 4.327% | 0% | 0% | 0% | 0%
VALOR ACUMULADO |  |  | 14263.74 | 135442.9 | 299520.6 | 561047.947 | 737509.832 | 770867.56 | 770867.56 | 770867.56 | 770867.56 | 770867.56
% ACUMULADO |  |  | 1.85% | 17.57% | 38.86% | 72.78% | 95.67% | 100% | 100% | 100% | 100% | 100%
RESUMO PLANILHA ORÇAMENTO
1 | SERVIÇOS PRELIMINARES | 14263.74
2 | DEMOLIÇÃO | 5346.68
3 | REFORMA | 541519.66
3.1 | COBERTURA E FORRO | 106547.69
3.2 | INSTALAÇÕES ELÉTRICAS | 97841.26
3.3 | INSTALAÇÕES HIDROSSANITÁRIAS | 35867.31
3.3.1 | INSTALAÇÕES HIDRÁULICAS | 11188.22
3.3.2 | INSTALAÇÕES SANITÁRIAS | 7392.76
3.3.3 | LOUÇAS E ACESSÓRIOS | 17286.33
3.4 | INSTALAÇÕES PLUVIAIS | 9284.79
3.5 | ESQUADRIAS | 52677.91
3.6 | REVESTIMENTO | 89001.41
3.6.1 | PAREDES | 53014.64
3.6.2 | PISO | 35986.77
3.7 | PINTURA | 83454.19
3.7.1 | PAREDES | 52759.49
3.7.2 | LAJE | 22004.55
3.7.3 | ESQUADRIAS | 2464.84
3.7.4 | ESTRUTURAS DE COBERTURA | 6225.31
3.8 | CALÇAMENTO | 9553.89
3.9 | PREVENÇÃO E COMBATE A INCÊNDIO | 4067.51
3.10 | SERVIÇOS COMPLEMENTARES | 53223.7
4 | MURO | 197138.1
5 | SERVIÇOS FINAIS | 12599.38
| TOTAL: | 770867.56 | 1 º MÊS: 100%
CRONOGRAMA DE DESEMBOLSO INICIAL
|  | 30 DIAS | 2º MÊS: 60 DIAS; 4º MÊS: 90 DIAS; 6 MÊS: 120 DIAS; 8 MÊS: 150 DIAS; Mensalista: 10 MÊS: 180 DIAS
|  | MÊS 01 | % Prevista p/ mês | MÊS 02 | % Prevista p/ mês | MÊS 03 | % Prevista p/ mês | MÊS 04 | % Prevista p/ mês | MÊS 05 | % Prevista p/ mês | MÊS 06 | % Prevista p/ mês
1 | SERVIÇOS PRELIMINARES | 14263.74 | 100% | 0 | 0% | 0 | 0% | 0 | 0% | 0 | 0% | 0 | 0% | 100% | 14263.74
2 | DEMOLIÇÃO | 0 | 0% | 5346.68 | 100% | 0 | 0% | 0 | 0% | 0 | 0% | 0 | 0% | 100% | 5346.68
3.1 | COBERTURA E FORRO | 0 | 0% | 106547.69 | 100% | 0 | 0% | 0 | 0% | 0 | 0% | 0 | 0% | 100% | 106547.69
3.2 | INSTALAÇÕES ELÉTRICAS | 0 | 0% | 0 | 0% | 48920.63 | 50% | 48920.63 | 50% | 0 | 0% | 0 | 0% | 100% | 97841.26
3.3 | INSTALAÇÕES HIDROSSANITÁRIAS | 0 | 0% | 0 | 0% | 35867.31 | 100% | 0 | 0% | 0 | 0% | 0 | 0% | 100% | 35867.31
3.4 | INSTALAÇÕES PLUVIAIS | 0 | 0% | 9284.79 | 100% | 0 | 0% | 0 | 0% | 0 | 0% | 0 | 0% | 100% | 9284.79
3.5 | ESQUADRIAS | 0 | 0% | 0 | 0% | 52677.91 | 100% | 0 | 0% | 0 | 0% | 0 | 0% | 100% | 52677.91
3.6 | REVESTIMENTO | 0 | 0% | 0 | 0% | 0 | 0% | 89001.41 | 100% | 0 | 0% | 0 | 0% | 100% | 89001.41
3.7 | PINTURA | 0 | 0% | 0 | 0% | 0 | 0% | 25036.257 | 30% | 41727.095 | 50% | 16690.838 | 20% | 100% | 83454.19
3.8 | CALÇAMENTO | 0 | 0% | 0 | 0% | 0 | 0% | 0 | 0% | 9553.89 | 100% | 0 | 0% | 100% | 9553.89
3.9 | PREVENÇÃO E COMBATE A INCÊNDIO | 0 | 0% | 0 | 0% | 0 | 0% | 0 | 0% | 0 | 0% | 4067.51 | 100% | 100% | 4067.51
3.10 | SERVIÇOS COMPLEMENTARES | 0 | 0% | 0 | 0% | 26611.85 | 50% | 0 | 0% | 26611.85 | 50% | 0 | 0% | 100% | 53223.7
4 | MURO | 0 | 0% | 0 | 0% | 0 | 0% | 98569.05 | 50% | 98569.05 | 50% | 0 | 0% | 100% | 197138.1
5 | SERVIÇOS FINAIS | 0 | 0% | 0 | 0% | 0 | 0% | 0 | 0% | 0 | 0% | 12599.38 | 100% | 100% | 12599.38
| Valor do Período: | 14263.74 | 2º MÊS: 121179.16; 4º MÊS: 164077.7; 6 MÊS: 261527.347; 8 MÊS: 176461.885; Mensalista: 10 MÊS: 33357.728 |  | 770867.56
| % do Período | 1.85% | 2º MÊS: 15.72%; 4º MÊS: 21.28%; 6 MÊS: 33.93%; 8 MÊS: 22.89%; Mensalista: 10 MÊS: 4.327%
| Valor Acumulado | 14263.74 | 2º MÊS: 135442.9; 4º MÊS: 299520.6; 6 MÊS: 561047.947; 8 MÊS: 737509.832; Mensalista: 10 MÊS: 770867.56
| % Acumulada | 1.85% | 2º MÊS: 17.57%; 4º MÊS: 38.86%; 6 MÊS: 72.78%; 8 MÊS: 95.67%; Mensalista: 10 MÊS: 100%
PLANILHA DE MEDIÇÃO
|  | 1A MEDIÇÃO | 2º MÊS: 2A MEDIÇÃO; 4º MÊS: 3A MEDIÇÃO; 6 MÊS: 4A MEDIÇÃO; 8 MÊS: 5A MEDIÇÃO; Mensalista: 10 MÊS: 6A MEDIÇÃO
1 | SERVIÇOS PRELIMINARES | [12 empty] | 0 | 0%
2 | DEMOLIÇÃO | [12 empty] | 0 | 0%
3.1 | COBERTURA E FORRO | [12 empty] | 0 | 0%
3.2 | INSTALAÇÕES ELÉTRICAS | [12 empty] | 0 | 0%
3.3 | INSTALAÇÕES HIDROSSANITÁRIAS | [12 empty] | 0 | 0%
3.4 | INSTALAÇÕES PLUVIAIS | [12 empty] | 0 | 0%
3.5 | ESQUADRIAS | [12 empty] | 0 | 0%
3.6 | REVESTIMENTO | [12 empty] | 0 | 0%
3.7 | PINTURA | [12 empty] | 0 | 0%
3.8 | CALÇAMENTO | [12 empty] | 0 | 0%
3.10 | SERVIÇOS COMPLEMENTARES | [12 empty] | 0 | 0%
4 | MURO | [12 empty] | 0 | 0%
5 | SERVIÇOS FINAIS | [12 empty] | 0 | 0%
| Valor do Período: | 0 | 2º MÊS: 0; 4º MÊS: 0; 6 MÊS: 0; 8 MÊS: 0; Mensalista: 10 MÊS: 0
| % do Período | 0% | bar: 2º MÊS; 4º MÊS; 6 MÊS; 8 MÊS; Mensalista: 10 MÊS
| Valor Acumulado | 0 | 2º MÊS: 0; 4º MÊS: 0; 6 MÊS: 0; 8 MÊS: 0; Mensalista: 10 MÊS: 0
| % Acumulada | 0% | bar: 2º MÊS; 4º MÊS; 6 MÊS; 8 MÊS; Mensalista: 10 MÊS

## CPU (hidden)
COMPOSIÇÕES DE PREÇO UNITÁRIO
|  | BANCOS: | BDI: | Encargos Sociais:
OBRA: | REFORMA E.M.E.F. MANOEL DE OLIVEIRA |  |  | DESONERADO
ENDEREÇO: |  |  | 28.82% | Horista:
Mensalista:

## IF (hidden)
PREFEITURA MUNICIPAL DE ITUPIRANGA
Planilha Orçamentária
Obra: SERVIÇOS DE RECUPERAÇÃO DO GRAMADO E DRENAGEM DO CAMPO DE DISTRITO CAJAZEIRAS, ITUPIRANGA-PA.
Local: Distrito de Cajazeiras - PA | [5 empty] | BDI : | 28.82%
Preço base: SINAPI - 10/2021; ORSE - 09/2021; SEDOP - 09/2021. | [6 empty] | DESONERADA
META | ETAPA FASE | ESPECIFICAÇÃO | INDICADORES |  |  | Duração
|  |  | físico |  | Financeiro | Início mes | Termino mês | Total Dias
|  |  | Und. | Quant.
1 | 1 | #REF! | Und. | 1 | #REF!
| 2 | #REF! | Und. | 1 | #REF!
| 3 | #REF! | Und. | 1 | #REF!
| 4 | #REF! | Und. | 1 | #REF!
| 5 | #REF! | Und. | 1 | #REF!
| 6 | #REF! | Und. | 1 | #REF!
| 7 | #REF! | Und. | 1 | #REF!
| 8 | #REF! | Und. | 1 | #REF!
| 9 | #REF! | Und. | 1 | #REF!
| 10 | #REF! | Und. | 1 | #REF!
| 11 | #REF! | Und. | 1 | #REF!
| 12 | #REF! | Und. | 1 | #REF!
TOTAL |  |  |  |  | #REF! | 1 | 6 | 180

## SINTÉTICO
PREFEITURA MUNICIPAL DE ITUPIRANGA
PLANILHA ORÇAMENTARIA
Obra: | CONTRATAÇÃO DE EMPRESA DE ENGENHARIA PARA REFORMA DA E.M.E.F. MANOEL DE OLIVEIRA - ITUPIRANGA/PA |  |  | Bancos |  | B.D.I. |  | Encargos Sociais
|  |  |  | SINAPI - 09/2022 - Pará SBC - 09/2022 - Pará ORSE - 08/2022 - Sergipe SEDOP - 09/2022 - Pará |  | 28.82% |  | Desonerado: Horista: 87,48% Mensalista: 47,94%
Item | Código | Banco | Descrição | Und | Quant. | Valor Unit | Valor Unit com BDI | Total | Peso (%)
1 |  |  | SERVIÇOS PRELIMINARES |  |  |  |  | 14263.74 | 1.85%
1.1 | 011340 | SEDOP | Placa de obra em lona com plotagem de gráfica | m² | 6 | 159.67 | 205.68 | 1234.08 | 0.1601%
1.2 | 010767 | SEDOP | Barracão de madeira (incl. instalações) | m² | 14 | 722.48 | 930.69 | 13029.66 | 1.69%
2 |  |  | DEMOLIÇÃO |  |  |  |  | 5346.68 | 0.6936%
2.1 | 97660 | SINAPI | REMOÇÃO DE INTERRUPTORES/TOMADAS ELÉTRICAS, DE FORMA MANUAL, SEM REAPROVEITAMENTO. AF_12/2017 | UN | 80 | 0.51 | 0.65 | 52 | 0.006746%
2.2 | 97665 | SINAPI | REMOÇÃO DE LUMINÁRIAS, DE FORMA MANUAL, SEM REAPROVEITAMENTO. AF_12/2017 | UN | 98 | 1 | 1.28 | 125.44 | 0.01627%
2.3 | 021534 | SEDOP | Retirada de forro em PVC, incl. barroteamento | m² | 158.56 | 4.07 | 5.24 | 830.85 | 0.1078%
2.4 | 020014 | SEDOP | Retirada de esquadria sem aproveitamento | m² | 40.18 | 8.07 | 10.39 | 417.47 | 0.05416%
2.5 | 021526 | SEDOP | Retirada de louça sanitária | UN | 14 | 9.83 | 12.66 | 177.24 | 0.02299%
2.6 | 10097 | ORSE | Remoção e reassentamento de bancada de marmore (ou granito) | m² | 2.28 | 30.08 | 38.74 | 88.32 | 0.01146%
2.7 | 020842 | SEDOP | Retirada de calha em chapa galvanizada | M | 18.6 | 9.88 | 12.72 | 236.59 | 0.03069%
2.8 | 020021 | SEDOP | Retirada de revestimento cerâmico | m² | 456.18 | 5.05 | 6.5 | 2965.17 | 0.3847%
2.9 | 3250 | ORSE | Remoção de ventilador de teto | un | 34 | 3.56 | 4.58 | 155.72 | 0.0202%
2.10 | 020018 | SEDOP | Demolição manual de concreto simples | m³ | 0.88 | 262.78 | 338.51 | 297.88 | 0.03864%
3 |  |  | REFORMA |  |  |  |  | 541519.66 | 70.25%
3.1 |  |  | COBERTURA E FORRO |  |  |  |  | 106547.69 | 13.82%
3.1.1 | 97647 | SINAPI | REMOÇÃO DE TELHAS, DE FIBROCIMENTO, METÁLICA E CERÂMICA, DE FORMA MANUAL, SEM REAPROVEITAMENTO. AF_12/2017 | m² | 275.6 | 2.68 | 3.45 | 950.82 | 0.1233%
3.1.2 | 100331 | SINAPI | RETIRADA E RECOLOCAÇÃO DE TELHA CERÂMICA CAPA-CANAL, COM MAIS DE DUAS ÁGUAS, INCLUSO IÇAMENTO. AF_07/2019 | m² | 1535.99 | 20.26 | 26.09 | 40073.97 | 5.199%
3.1.3 | 94446 | SINAPI | TELHAMENTO COM TELHA CERÂMICA CAPA-CANAL, TIPO PLAN, COM MAIS DE 2 ÁGUAS, INCLUSO TRANSPORTE VERTICAL. AF_07/2019 | m² | 230.1 | 49 | 63.12 | 14523.91 | 1.884%
3.1.4 | 94445 | SINAPI | TELHAMENTO COM TELHA CERÂMICA CAPA-CANAL, TIPO PLAN, COM ATÉ 2 ÁGUAS, INCLUSO TRANSPORTE VERTICAL. AF_07/2019 | m² | 131.49 | 44.38 | 57.17 | 7517.28 | 0.9752%
3.1.5 | 94219 | SINAPI | CUMEEIRA E ESPIGÃO PARA TELHA CERÂMICA EMBOÇADA COM ARGAMASSA TRAÇO 1:2:9 (CIMENTO, CAL E AREIA), PARA TELHADOS COM MAIS DE 2 ÁGUAS, INCLUSO TRANSPORTE VERTICAL. AF_07/2019 | M | 234.85 | 30.17 | 38.86 | 9126.27 | 1.184%
3.1.6 | 94221 | SINAPI | CUMEEIRA PARA TELHA CERÂMICA EMBOÇADA COM ARGAMASSA TRAÇO 1:2:9 (CIMENTO, CAL E AREIA) PARA TELHADOS COM ATÉ 2 ÁGUAS, INCLUSO TRANSPORTE VERTICAL. AF_07/2019 | M | 21.15 | 24.82 | 31.97 | 676.16 | 0.08771%
3.1.7 | 141336 | SEDOP | Forro em lambri de PVC | m² | 180.83 | 38 | 48.95 | 8851.62 | 1.148%
3.1.8 | 140348 | SEDOP | Barroteamento em madeira de lei p/ forro PVC | m² | 180.83 | 57.07 | 73.51 | 13292.81 | 1.724%
3.1.9 | 97650 | SINAPI | REMOÇÃO DE TRAMA DE MADEIRA PARA COBERTURA, DE FORMA MANUAL, SEM REAPROVEITAMENTO. AF_12/2017 | m² | 51.84 | 5.77 | 7.43 | 385.17 | 0.04997%
3.1.10 | 92545 | SINAPI | FABRICAÇÃO E INSTALAÇÃO DE TESOURA INTEIRA EM MADEIRA NÃO APARELHADA, VÃO DE 3 M, PARA TELHA CERÂMICA OU DE CONCRETO, INCLUSO IÇAMENTO. AF_07/2019 | UN | 6 | 855.68 | 1102.28 | 6613.68 | 0.858%
3.1.11 | 92541 | SINAPI | TRAMA DE MADEIRA COMPOSTA POR RIPAS, CAIBROS E TERÇAS PARA TELHADOS DE ATÉ 2 ÁGUAS PARA TELHA CERÂMICA CAPA-CANAL, INCLUSO TRANSPORTE VERTICAL. AF_07/2019 | m² | 51.84 | 67.93 | 87.5 | 4536 | 0.5884%
3.2 |  |  | INSTALAÇÕES ELÉTRICAS |  |  |  |  | 97841.26 | 12.69%
3.2.1 | 90456 | SINAPI | QUEBRA EM ALVENARIA PARA INSTALAÇÃO DE CAIXA DE TOMADA (4X4 OU 4X2). AF_05/2015 | UN | 326.3 | 3.37 | 4.34 | 1416.14 | 0.1837%
3.2.2 | 90458 | SINAPI | QUEBRA EM ALVENARIA PARA INSTALAÇÃO DE QUADRO DISTRIBUIÇÃO GRANDE (76X40 CM). AF_05/2015 | UN | 4 | 21.77 | 28.04 | 112.16 | 0.01455%
3.2.3 | 90457 | SINAPI | QUEBRA EM ALVENARIA PARA INSTALAÇÃO DE QUADRO DISTRIBUIÇÃO PEQUENO (19X25 CM). AF_05/2015 | UN | 1 | 7.67 | 9.88 | 9.88 | 0.001282%
3.2.4 | 91953 | SINAPI | INTERRUPTOR SIMPLES (1 MÓDULO), 10A/250V, INCLUINDO SUPORTE E PLACA - FORNECIMENTO E INSTALAÇÃO. AF_12/2015 | UN | 6 | 23.33 | 30.05 | 180.3 | 0.02339%
3.2.5 | 2797 | ORSE | Caixa de passagem em alvenaria de tijolos maciços esp. = 0,12m, dim. int. = 0.60 x 0.60 x 0.60m | un | 9 | 425.98 | 548.74 | 4938.66 | 0.6407%
3.2.6 | 92023 | SINAPI | INTERRUPTOR SIMPLES (1 MÓDULO) COM 1 TOMADA DE EMBUTIR 2P+T 10 A, INCLUINDO SUPORTE E PLACA - FORNECIMENTO E INSTALAÇÃO. AF_12/2015 | UN | 6 | 41.22 | 53.09 | 318.54 | 0.04132%
3.2.7 | 91967 | SINAPI | INTERRUPTOR SIMPLES (3 MÓDULOS), 10A/250V, INCLUINDO SUPORTE E PLACA - FORNECIMENTO E INSTALAÇÃO. AF_12/2015 | UN | 8 | 50.71 | 65.32 | 522.56 | 0.06779%
3.2.8 | 91959 | SINAPI | INTERRUPTOR SIMPLES (2 MÓDULOS), 10A/250V, INCLUINDO SUPORTE E PLACA - FORNECIMENTO E INSTALAÇÃO. AF_12/2015 | UN | 10 | 37.02 | 47.68 | 476.8 | 0.06185%
3.2.9 | 91992 | SINAPI | TOMADA ALTA DE EMBUTIR (1 MÓDULO), 2P+T 10 A, INCLUINDO SUPORTE E PLACA - FORNECIMENTO E INSTALAÇÃO. AF_12/2015 | UN | 16 | 34.96 | 45.03 | 720.48 | 0.09346%
3.2.10 | 92004 | SINAPI | TOMADA MÉDIA DE EMBUTIR (2 MÓDULOS), 2P+T 10 A, INCLUINDO SUPORTE E PLACA - FORNECIMENTO E INSTALAÇÃO. AF_12/2015 | UN | 24 | 45.48 | 58.58 | 1405.92 | 0.1824%
3.2.11 | 92008 | SINAPI | TOMADA BAIXA DE EMBUTIR (2 MÓDULOS), 2P+T 10 A, INCLUINDO SUPORTE E PLACA - FORNECIMENTO E INSTALAÇÃO. AF_12/2015 | UN | 62 | 39.74 | 51.19 | 3173.78 | 0.4117%
3.2.12 | 92005 | SINAPI | TOMADA MÉDIA DE EMBUTIR (2 MÓDULOS), 2P+T 20 A, INCLUINDO SUPORTE E PLACA - FORNECIMENTO E INSTALAÇÃO. AF_12/2015 | UN | 2 | 50.06 | 64.48 | 128.96 | 0.01673%
3.2.13 | 11571 | ORSE | Tomada para ar condicionado, com caixa pvc e disjuntor bi-polar 20 a, embutida | un | 15 | 61.7 | 79.48 | 1192.2 | 0.1547%
3.2.14 | 13157 | ORSE | Luminária plafon (sobrepor) 22,5 x 22,5 - 18 W - 6000K - G- Light ou similar | un | 109 | 50.39 | 64.91 | 7075.19 | 0.9178%
3.2.15 | 97599 | SINAPI | LUMINÁRIA DE EMERGÊNCIA, COM 30 LÂMPADAS LED DE 2 W, SEM REATOR - FORNECIMENTO E INSTALAÇÃO. AF_02/2020 | UN | 16 | 28.87 | 37.19 | 595.04 | 0.07719%
3.2.16 | 13178 | ORSE | Arandela uso externo lampada Led 18W G-light ou similar | un | 21 | 62.05 | 79.93 | 1678.53 | 0.2177%
3.2.17 | 101875 | SINAPI | QUADRO DE DISTRIBUIÇÃO DE ENERGIA EM CHAPA DE AÇO GALVANIZADO, DE EMBUTIR, COM BARRAMENTO TRIFÁSICO, PARA 12 DISJUNTORES DIN 100A - FORNECIMENTO E INSTALAÇÃO. AF_10/2020 | UN | 1 | 425.59 | 548.24 | 548.24 | 0.07112%
3.2.18 | 101879 | SINAPI | QUADRO DE DISTRIBUIÇÃO DE ENERGIA EM CHAPA DE AÇO GALVANIZADO, DE EMBUTIR, COM BARRAMENTO TRIFÁSICO, PARA 24 DISJUNTORES DIN 100A - FORNECIMENTO E INSTALAÇÃO. AF_10/2020 | UN | 4 | 617.63 | 795.63 | 3182.52 | 0.4128%
3.2.19 | 93655 | SINAPI | DISJUNTOR MONOPOLAR TIPO DIN, CORRENTE NOMINAL DE 20A - FORNECIMENTO E INSTALAÇÃO. AF_10/2020 | UN | 12 | 12.41 | 15.98 | 191.76 | 0.02488%
3.2.20 | 93656 | SINAPI | DISJUNTOR MONOPOLAR TIPO DIN, CORRENTE NOMINAL DE 25A - FORNECIMENTO E INSTALAÇÃO. AF_10/2020 | UN | 11 | 12.41 | 15.98 | 175.78 | 0.0228%
3.2.21 | 93665 | SINAPI | DISJUNTOR BIPOLAR TIPO DIN, CORRENTE NOMINAL DE 40A - FORNECIMENTO E INSTALAÇÃO. AF_10/2020 | UN | 1 | 62.35 | 80.31 | 80.31 | 0.01042%
3.2.22 | 93663 | SINAPI | DISJUNTOR BIPOLAR TIPO DIN, CORRENTE NOMINAL DE 25A - FORNECIMENTO E INSTALAÇÃO. AF_10/2020 | UN | 17 | 56.97 | 73.38 | 1247.46 | 0.1618%
3.2.23 | 171469 | SEDOP | Interruptor diferencial residual 40A/30mA-4P | UN | 2 | 265.23 | 341.66 | 683.32 | 0.08864%
3.2.24 | 93673 | SINAPI | DISJUNTOR TRIPOLAR TIPO DIN, CORRENTE NOMINAL DE 50A - FORNECIMENTO E INSTALAÇÃO. AF_10/2020 | UN | 1 | 88.32 | 113.77 | 113.77 | 0.01476%
3.2.25 | 93665 | SINAPI | DISJUNTOR BIPOLAR TIPO DIN, CORRENTE NOMINAL DE 40A - FORNECIMENTO E INSTALAÇÃO. AF_10/2020 | UN | 2 | 62.35 | 80.31 | 160.62 | 0.02084%
3.2.26 | 93672 | SINAPI | DISJUNTOR TRIPOLAR TIPO DIN, CORRENTE NOMINAL DE 40A - FORNECIMENTO E INSTALAÇÃO. AF_10/2020 | UN | 1 | 81.1 | 104.47 | 104.47 | 0.01355%
3.2.27 | 93671 | SINAPI | DISJUNTOR TRIPOLAR TIPO DIN, CORRENTE NOMINAL DE 32A - FORNECIMENTO E INSTALAÇÃO. AF_10/2020 | UN | 1 | 75.54 | 97.31 | 97.31 | 0.01262%
3.2.28 | 12452 | ORSE | Disjuntor tipo DIN/IEC, tripolar 63A | un | 2 | 110.22 | 141.98 | 283.96 | 0.03684%
3.2.29 | 8894 | ORSE | Dispositivo de proteção contra surto de tensão DPS 40kA - 175v | un | 19 | 62.64 | 80.69 | 1533.11 | 0.1989%
3.2.30 | 9689 | ORSE | Disjuntor termomagnético tripolar 175 A com caixa moldada 10 kA | un | 1 | 964.51 | 1242.48 | 1242.48 | 0.1612%
3.2.31 | 91926 | SINAPI | CABO DE COBRE FLEXÍVEL ISOLADO, 2,5 MM², ANTI-CHAMA 450/750 V, PARA CIRCUITOS TERMINAIS - FORNECIMENTO E INSTALAÇÃO. AF_12/2015 | M | 2856 | 4.08 | 5.25 | 14994 | 1.945%
3.2.32 | 91931 | SINAPI | CABO DE COBRE FLEXÍVEL ISOLADO, 6 MM², ANTI-CHAMA 0,6/1,0 KV, PARA CIRCUITOS TERMINAIS - FORNECIMENTO E INSTALAÇÃO. AF_12/2015 | M | 100 | 9.67 | 12.45 | 1245 | 0.1615%
3.2.33 | 91928 | SINAPI | CABO DE COBRE FLEXÍVEL ISOLADO, 4 MM², ANTI-CHAMA 450/750 V, PARA CIRCUITOS TERMINAIS - FORNECIMENTO E INSTALAÇÃO. AF_12/2015 | M | 630 | 6.36 | 8.19 | 5159.7 | 0.6693%
3.2.34 | 91933 | SINAPI | CABO DE COBRE FLEXÍVEL ISOLADO, 10 MM², ANTI-CHAMA 0,6/1,0 KV, PARA CIRCUITOS TERMINAIS - FORNECIMENTO E INSTALAÇÃO. AF_12/2015 | M | 164 | 15.49 | 19.95 | 3271.8 | 0.4244%
3.2.35 | 91935 | SINAPI | CABO DE COBRE FLEXÍVEL ISOLADO, 16 MM², ANTI-CHAMA 0,6/1,0 KV, PARA CIRCUITOS TERMINAIS - FORNECIMENTO E INSTALAÇÃO. AF_12/2015 | M | 102 | 24.36 | 31.38 | 3200.76 | 0.4152%
3.2.36 | 92984 | SINAPI | CABO DE COBRE FLEXÍVEL ISOLADO, 25 MM², ANTI-CHAMA 0,6/1,0 KV, PARA REDE ENTERRADA DE DISTRIBUIÇÃO DE ENERGIA ELÉTRICA - FORNECIMENTO E INSTALAÇÃO. AF_12/2021 | M | 148 | 28.61 | 36.85 | 5453.8 | 0.7075%
3.2.37 | 92988 | SINAPI | CABO DE COBRE FLEXÍVEL ISOLADO, 50 MM², ANTI-CHAMA 0,6/1,0 KV, PARA REDE ENTERRADA DE DISTRIBUIÇÃO DE ENERGIA ELÉTRICA - FORNECIMENTO E INSTALAÇÃO. AF_12/2021 | M | 43 | 58.03 | 74.75 | 3214.25 | 0.417%
3.2.38 | 92990 | SINAPI | CABO DE COBRE FLEXÍVEL ISOLADO, 70 MM², ANTI-CHAMA 0,6/1,0 KV, PARA REDE ENTERRADA DE DISTRIBUIÇÃO DE ENERGIA ELÉTRICA - FORNECIMENTO E INSTALAÇÃO. AF_12/2021 | M | 129 | 80.56 | 103.77 | 13386.33 | 1.737%
3.2.39 | 91873 | SINAPI | ELETRODUTO RÍGIDO ROSCÁVEL, PVC, DN 40 MM (1 1/4"), PARA CIRCUITOS TERMINAIS, INSTALADO EM PAREDE - FORNECIMENTO E INSTALAÇÃO. AF_12/2015 | M | 61 | 19.36 | 24.93 | 1520.73 | 0.1973%
3.2.40 | 91872 | SINAPI | ELETRODUTO RÍGIDO ROSCÁVEL, PVC, DN 32 MM (1"), PARA CIRCUITOS TERMINAIS, INSTALADO EM PAREDE - FORNECIMENTO E INSTALAÇÃO. AF_12/2015 | M | 62 | 15.64 | 20.14 | 1248.68 | 0.162%
3.2.41 | 93009 | SINAPI | ELETRODUTO RÍGIDO ROSCÁVEL, PVC, DN 60 MM (2"), PARA REDE ENTERRADA DE DISTRIBUIÇÃO DE ENERGIA ELÉTRICA - FORNECIMENTO E INSTALAÇÃO. AF_12/2021 | M | 42 | 25.82 | 33.26 | 1396.92 | 0.1812%
3.2.42 | 91893 | SINAPI | CURVA 90 GRAUS PARA ELETRODUTO, PVC, ROSCÁVEL, DN 32 MM (1"), PARA CIRCUITOS TERMINAIS, INSTALADA EM FORRO - FORNECIMENTO E INSTALAÇÃO. AF_12/2015 | UN | 14 | 13.21 | 17.01 | 238.14 | 0.03089%
3.2.43 | 11343 | ORSE | Curva 45° para eletroduto de pvc rígido roscável, diâm = 25mm (3/4") | un | 9 | 5.53 | 7.12 | 64.08 | 0.008313%
3.2.44 | 91920 | SINAPI | CURVA 90 GRAUS PARA ELETRODUTO, PVC, ROSCÁVEL, DN 40 MM (1 1/4"), PARA CIRCUITOS TERMINAIS, INSTALADA EM PAREDE - FORNECIMENTO E INSTALAÇÃO. AF_12/2015 | UN | 7 | 17.9 | 23.05 | 161.35 | 0.02093%
3.2.45 | 11264 | ORSE | Curva 45° para eletroduto de pvc rígido roscável, diâm = 32mm (1") | un | 8 | 6.5 | 8.37 | 66.96 | 0.008686%
3.2.46 | 93020 | SINAPI | CURVA 90 GRAUS PARA ELETRODUTO, PVC, ROSCÁVEL, DN 60 MM (2"), PARA REDE ENTERRADA DE DISTRIBUIÇÃO DE ENERGIA ELÉTRICA - FORNECIMENTO E INSTALAÇÃO. AF_12/2021 | UN | 4 | 26.32 | 33.9 | 135.6 | 0.01759%
3.2.47 | 366 | ORSE | Curva para eletroduto de pvc rígido roscável, diâm = 60mm (2") | un | 6 | 23.49 | 30.25 | 181.5 | 0.02354%
3.2.48 | 364 | ORSE | Curva para eletroduto de pvc rígido roscável, diâm = 40mm (1 1/4") | un | 4 | 12.15 | 15.65 | 62.6 | 0.008121%
3.2.49 | 399 | ORSE | Eletroduto flexível de pvc (sanfonado), diâm = 25mm (3/4") | m | 785 | 6.02 | 7.75 | 6083.75 | 0.7892%
3.2.50 | 4278 | ORSE | Eletroduto flexível de pvc (sanfonado), diâm = 32mm (1") | m | 180 | 8 | 10.3 | 1854 | 0.2405%
3.2.51 | 8441 | ORSE | Abraçadeira metálica tipo "D" de 3/4" | un | 62 | 4.75 | 6.11 | 378.82 | 0.04914%
3.2.52 | 00000393 | SINAPI | ABRACADEIRA EM ACO PARA AMARRACAO DE ELETRODUTOS, TIPO D, COM 1" E PARAFUSO DE FIXACAO | UN | 13 | 1.74 | 2.24 | 29.12 | 0.003778%
3.2.53 | 98111 | SINAPI | CAIXA DE INSPEÇÃO PARA ATERRAMENTO, CIRCULAR, EM POLIETILENO, DIÂMETRO INTERNO = 0,3 M. AF_12/2020 | UN | 5 | 49.62 | 63.92 | 319.6 | 0.04146%
3.2.54 | 170907 | SEDOP | Condulete de aluminio tipo T 1" | UN | 2 | 19.65 | 25.31 | 50.62 | 0.006567%
3.2.55 | 95805 | SINAPI | CONDULETE DE PVC, TIPO B, PARA ELETRODUTO DE PVC SOLDÁVEL DN 25 MM (3/4''), APARENTE - FORNECIMENTO E INSTALAÇÃO. AF_11/2016 | UN | 8 | 24.12 | 31.07 | 248.56 | 0.03224%
3.2.56 | 170909 | SEDOP | Condulete de aluminio tipo T 3/4" | UN | 6 | 14.4 | 18.55 | 111.3 | 0.01444%
3.2.57 | 170918 | SEDOP | Condulete de aluminio tipo E 3/4" | UN | 4 | 15.89 | 20.46 | 81.84 | 0.01062%
3.2.58 | 654 | ORSE | Caixa de derivação em pvc 4" x 2" c/tampa cega, embutir, p/eletroduto | un | 5 | 14.16 | 18.24 | 91.2 | 0.01183%
3.3 |  |  | INSTALAÇÕES HIDROSSANITÁRIAS |  |  |  |  | 35867.31 | 4.653%
3.3.1 |  |  | INSTALAÇÕES HIDRÁULICAS |  |  |  |  | 11188.22 | 1.451%
3.3.1.1 | 180844 | SEDOP | Revisão de ponto de água | PT | 23 | 179.73 | 231.52 | 5324.96 | 0.6908%
3.3.1.2 | 180299 | SEDOP | Ponto de agua (incl. tubos e conexoes) | PT | 6 | 599.1 | 771.76 | 4630.56 | 0.6007%
3.3.1.3 | 180445 | SEDOP | Registro de pressao c/ canopla - 1/2" | UN | 7 | 136.71 | 176.1 | 1232.7 | 0.1599%
3.3.2 |  |  | INSTALAÇÕES SANITÁRIAS |  |  |  |  | 7392.76 | 0.959%
3.3.2.1 | 180845 | SEDOP | Revisão de ponto de esgoto | PT | 16 | 168.56 | 217.13 | 3474.08 | 0.4507%
3.3.2.2 | 180214 | SEDOP | Ponto de esgoto (incl. tubos, conexoes,cx. e ralos) | PT | 6 | 421.41 | 542.86 | 3257.16 | 0.4225%
3.3.2.3 | 86883 | SINAPI | SIFÃO DO TIPO FLEXÍVEL EM PVC 1 X 1.1/2 - FORNECIMENTO E INSTALAÇÃO. AF_01/2020 | UN | 16 | 12.28 | 15.81 | 252.96 | 0.03281%
3.3.2.4 | 86882 | SINAPI | SIFÃO DO TIPO GARRAFA/COPO EM PVC 1.1/4 X 1.1/2 - FORNECIMENTO E INSTALAÇÃO. AF_01/2020 | UN | 1 | 22.86 | 29.44 | 29.44 | 0.003819%
3.3.2.5 | 89709 | SINAPI | RALO SIFONADO, PVC, DN 100 X 40 MM, JUNTA SOLDÁVEL, FORNECIDO E INSTALADO EM RAMAL DE DESCARGA OU EM RAMAL DE ESGOTO SANITÁRIO. AF_08/2022 | UN | 3 | 18.62 | 23.98 | 71.94 | 0.009332%
3.3.2.6 | 89799 | SINAPI | TUBO PVC, SERIE NORMAL, ESGOTO PREDIAL, DN 75 MM, FORNECIDO E INSTALADO EM PRUMADA DE ESGOTO SANITÁRIO OU VENTILAÇÃO. AF_08/2022 | M | 10 | 20.52 | 26.43 | 264.3 | 0.03429%
3.3.2.7 | 104351 | SINAPI | TERMINAL DE VENTILAÇÃO, PVC, SÉRIE NORMAL, ESGOTO PREDIAL, DN 75 MM, JUNTA SOLDÁVEL, FORNECIDO E INSTALADO EM PRUMADA DE ESGOTO SANITÁRIO OU VENTILAÇÃO. AF_08/2022 | UN | 2 | 16.65 | 21.44 | 42.88 | 0.005563%
3.3.3 |  |  | LOUÇAS E ACESSÓRIOS |  |  |  |  | 17286.33 | 2.242%
3.3.3.1 | 190797 | SEDOP | Porta papel higiênico - Polipropileno | UN | 4 | 70.94 | 91.38 | 365.52 | 0.04742%
3.3.3.2 | 190795 | SEDOP | Porta toalha de papel - Polipropileno | UN | 7 | 92.96 | 119.75 | 838.25 | 0.1087%
3.3.3.3 | 95547 | SINAPI | SABONETEIRA PLASTICA TIPO DISPENSER PARA SABONETE LIQUIDO COM RESERVATORIO 800 A 1500 ML, INCLUSO FIXAÇÃO. AF_01/2020 | UN | 7 | 94.74 | 122.04 | 854.28 | 0.1108%
3.3.3.4 | 86902 | SINAPI | LAVATÓRIO LOUÇA BRANCA COM COLUNA, *44 X 35,5* CM, PADRÃO POPULAR - FORNECIMENTO E INSTALAÇÃO. AF_01/2020 | UN | 4 | 301.62 | 388.54 | 1554.16 | 0.2016%
3.3.3.5 | 86888 | SINAPI | VASO SANITÁRIO SIFONADO COM CAIXA ACOPLADA LOUÇA BRANCA - FORNECIMENTO E INSTALAÇÃO. AF_01/2020 | UN | 10 | 466.43 | 600.85 | 6008.5 | 0.7794%
3.3.3.6 | 100849 | SINAPI | ASSENTO SANITÁRIO CONVENCIONAL - FORNECIMENTO E INSTALACAO. AF_01/2020 | UN | 14 | 38.99 | 50.22 | 703.08 | 0.09121%
3.3.3.7 | 86911 | SINAPI | TORNEIRA CROMADA LONGA, DE PAREDE, 1/2 OU 3/4, PARA PIA DE COZINHA, PADRÃO POPULAR - FORNECIMENTO E INSTALAÇÃO. AF_01/2020 | UN | 2 | 66.65 | 85.85 | 171.7 | 0.02227%
3.3.3.8 | 86913 | SINAPI | TORNEIRA CROMADA 1/2 OU 3/4 PARA TANQUE, PADRÃO POPULAR - FORNECIMENTO E INSTALAÇÃO. AF_01/2020 | UN | 1 | 41.86 | 53.92 | 53.92 | 0.006995%
3.3.3.9 | 86906 | SINAPI | TORNEIRA CROMADA DE MESA, 1/2 OU 3/4, PARA LAVATÓRIO, PADRÃO POPULAR - FORNECIMENTO E INSTALAÇÃO. AF_01/2020 | UN | 15 | 56.95 | 73.36 | 1100.4 | 0.1427%
3.3.3.10 | 3688 | ORSE | Torneira plastica para jardins, HERC 1128, 1/2" ou similar | un | 1 | 18.53 | 23.87 | 23.87 | 0.003097%
3.3.3.11 | 190376 | SEDOP | Tanque inox c/ torneira, sifao e valvula | UN | 1 | 632.16 | 814.34 | 814.34 | 0.1056%
3.3.3.12 | 100860 | SINAPI | CHUVEIRO ELÉTRICO COMUM CORPO PLÁSTICO, TIPO DUCHA  FORNECIMENTO E INSTALAÇÃO. AF_01/2020 | UN | 2 | 88.07 | 113.45 | 226.9 | 0.02943%
3.3.3.13 | 250109 | SEDOP | Espelho de cristal (0,40x0,60m) com moldura em alumínio | UN | 6 | 195.89 | 252.34 | 1514.04 | 0.1964%
3.3.3.14 | 12289 | ORSE | Pia de cozinha com bancada em granito cinza andorinha, e = 2cm, dim 2.50x0.60, com 02 cubas de aço inox, sifão cromado, válvula cromada, torneira em aço inox, inclusive rodopia 10 cm, assentada. | un | 1 | 2373.37 | 3057.37 | 3057.37 | 0.3966%
3.4 |  |  | INSTALAÇÕES PLUVIAIS |  |  |  |  | 9284.79 | 1.204%
3.4.1 | 94229 | SINAPI | CALHA EM CHAPA DE AÇO GALVANIZADO NÚMERO 24, DESENVOLVIMENTO DE 100 CM, INCLUSO TRANSPORTE VERTICAL. AF_07/2019 | M | 20 | 181.63 | 233.97 | 4679.4 | 0.607%
3.4.2 | 89578 | SINAPI | TUBO PVC, SÉRIE R, ÁGUA PLUVIAL, DN 100 MM, FORNECIDO E INSTALADO EM CONDUTORES VERTICAIS DE ÁGUAS PLUVIAIS. AF_06/2022 | M | 12 | 44.14 | 56.86 | 682.32 | 0.08851%
3.4.3 | 89584 | SINAPI | JOELHO 90 GRAUS, PVC, SERIE R, ÁGUA PLUVIAL, DN 100 MM, JUNTA ELÁSTICA, FORNECIDO E INSTALADO EM CONDUTORES VERTICAIS DE ÁGUAS PLUVIAIS. AF_06/2022 | UN | 9 | 54.99 | 70.83 | 637.47 | 0.0827%
3.4.4 | 9941 | ORSE | Canaleta em tijolo maciço 30x30cm com tampa de concreto | m | 40 | 63.77 | 82.14 | 3285.6 | 0.4262%
3.5 |  |  | ESQUADRIAS |  |  |  |  | 52677.91 | 6.834%
3.5.1 | 94559 | SINAPI | JANELA DE AÇO TIPO BASCULANTE PARA VIDROS, COM BATENTE, FERRAGENS E PINTURA ANTICORROSIVA. EXCLUSIVE VIDROS, ACABAMENTO, ALIZAR E CONTRAMARCO. FORNECIMENTO E INSTALAÇÃO. AF_12/2019 | m² | 1.2 | 789.18 | 1016.62 | 1219.94 | 0.1583%
3.5.2 | 100694 | SINAPI | KIT DE PORTA DE MADEIRA TIPO MEXICANA, MACIÇA (PESADA OU SUPERPESADA), PADRÃO POPULAR, 80X210CM, ESPESSURA DE 3,5CM, ITENS INCLUSOS: DOBRADIÇAS, MONTAGEM E INSTALAÇÃO DE BATENTE, FECHADURA COM EXECUÇÃO DO FURO - FORNECIMENTO E INSTALAÇÃO. AF_12/2019 | UN | 13 | 1464.52 | 1886.59 | 24525.67 | 3.182%
3.5.4 | 11948 | ORSE | Porta ou janela em alumínio, cor N/P/B,tipo veneziana, de abrir ou correr, completa inclusive caixilhos, dobradiças ou roldanas e fechadura | m² | 19.12 | 314.5 | 405.13 | 7746.08 | 1.005%
3.5.5 | 84959 | SINAPI | VIDRO LISO COMUM TRANSPARENTE, ESPESSURA 6MM | m² | 43.77 | 333.18 | 429.2 | 18786.08 | 2.437%
3.5.6 | 1797 | ORSE | Revisão de esquadria de madeira | m² | 3.36 | 92.45 | 119.09 | 400.14 | 0.05191%
3.6 |  |  | REVESTIMENTO |  |  |  |  | 89001.41 | 11.55%
3.6.1 |  |  | PAREDES |  |  |  |  | 53014.64 | 6.877%
3.6.1.1 | 110143 | SEDOP | Chapisco de cimento e areia no traço 1:3 | m² | 321.01 | 11.56 | 14.89 | 4779.83 | 0.6201%
3.6.1.2 | 110763 | SEDOP | Reboco com argamassa 1:6:Adit. Plast. | m² | 321.01 | 47.3 | 60.93 | 19559.13 | 2.537%
3.6.1.3 | 87266 | SINAPI | REVESTIMENTO CERÂMICO PARA PAREDES INTERNAS COM PLACAS TIPO ESMALTADA EXTRA DE DIMENSÕES 20X20 CM APLICADAS EM AMBIENTES DE ÁREA MENOR QUE 5 M² A MEIA ALTURA DAS PAREDES. AF_06/2014 | m² | 17.3 | 72.56 | 93.47 | 1617.03 | 0.2098%
3.6.1.4 | 87267 | SINAPI | REVESTIMENTO CERÂMICO PARA PAREDES INTERNAS COM PLACAS TIPO ESMALTADA EXTRA DE DIMENSÕES 20X20 CM APLICADAS EM AMBIENTES DE ÁREA MAIOR QUE 5 M² A MEIA ALTURA DAS PAREDES. AF_06/2014 | m² | 55.4 | 69.59 | 89.64 | 4966.05 | 0.6442%
3.6.1.5 | 87269 | SINAPI | REVESTIMENTO CERÂMICO PARA PAREDES INTERNAS COM PLACAS TIPO ESMALTADA EXTRA DE DIMENSÕES 25X35 CM APLICADAS EM AMBIENTES DE ÁREA MAIOR QUE 5 M² NA ALTURA INTEIRA DAS PAREDES. AF_06/2014 | m² | 255.08 | 66.94 | 86.23 | 21995.54 | 2.853%
3.6.1.6 | 020737 | SEDOP | Apicoamento de reboco ou cimentado | m² | 21.01 | 3.59 | 4.62 | 97.06 | 0.01259%
3.6.2 |  |  | PISO |  |  |  |  | 35986.77 | 4.668%
3.6.2.1 | 90930 | SINAPI | CONTRAPISO ACÚSTICO EM ARGAMASSA TRAÇO 1:4 (CIMENTO E AREIA), PREPARO MECÂNICO COM BETONEIRA 400L, APLICADO EM ÁREAS SECAS, ACABAMENTO NÃO REFORÇADO, ESPESSURA 5CM. AF_07/2021 | m² | 146.96 | 89.38 | 115.13 | 16919.5 | 2.195%
3.6.2.2 | 87765 | SINAPI | CONTRAPISO EM ARGAMASSA TRAÇO 1:4 (CIMENTO E AREIA), PREPARO MECÂNICO COM BETONEIRA 400 L, APLICADO EM ÁREAS MOLHADAS SOBRE IMPERMEABILIZAÇÃO, ACABAMENTO NÃO REFORÇADO, ESPESSURA 4CM. AF_07/2021 | m² | 67.34 | 57.12 | 73.58 | 4954.87 | 0.6428%
3.6.2.3 | 87248 | SINAPI | REVESTIMENTO CERÂMICO PARA PISO COM PLACAS TIPO ESMALTADA EXTRA DE DIMENSÕES 35X35 CM APLICADA EM AMBIENTES DE ÁREA MAIOR QUE 10 M2. AF_06/2014 | m² | 195.99 | 55.13 | 71.01 | 13917.24 | 1.805%
3.6.2.4 | 88648 | SINAPI | RODAPÉ CERÂMICO DE 7CM DE ALTURA COM PLACAS TIPO ESMALTADA EXTRA DE DIMENSÕES 35X35CM. AF_06/2014 | M | 19.4 | 7.81 | 10.06 | 195.16 | 0.02532%
3.7 |  |  | PINTURA |  |  |  |  | 83454.19 | 10.83%
3.7.1 |  |  | PAREDES |  |  |  |  | 52759.49 | 6.844%
3.7.1.1 | 88495 | SINAPI | APLICAÇÃO E LIXAMENTO DE MASSA LÁTEX EM PAREDES, UMA DEMÃO. AF_06/2014 | m² | 1753.39 | 9.23 | 11.89 | 20847.8 | 2.704%
3.7.1.2 | 88489 | SINAPI | APLICAÇÃO MANUAL DE PINTURA COM TINTA LÁTEX ACRÍLICA EM PAREDES, DUAS DEMÃOS. AF_06/2014 | m² | 1753.39 | 14.13 | 18.2 | 31911.69 | 4.14%
3.7.2 |  |  | LAJE |  |  |  |  | 22004.55 | 2.855%
3.7.2.1 | 88494 | SINAPI | APLICAÇÃO E LIXAMENTO DE MASSA LÁTEX EM TETO, UMA DEMÃO. AF_06/2014 | m² | 521.93 | 16.97 | 21.86 | 11409.38 | 1.48%
3.7.2.2 | 88488 | SINAPI | APLICAÇÃO MANUAL DE PINTURA COM TINTA LÁTEX ACRÍLICA EM TETO, DUAS DEMÃOS. AF_06/2014 | m² | 521.93 | 15.76 | 20.3 | 10595.17 | 1.374%
3.7.3 |  |  | ESQUADRIAS |  |  |  |  | 2464.84 | 0.3197%
3.7.3.1 | 102218 | SINAPI | PINTURA TINTA DE ACABAMENTO (PIGMENTADA) ESMALTE SINTÉTICO FOSCO EM MADEIRA, 2 DEMÃOS. AF_01/2021 | m² | 90.64 | 12.89 | 16.6 | 1504.62 | 0.1952%
3.7.3.2 | 100754 | SINAPI | PINTURA COM TINTA ACRÍLICA DE ACABAMENTO APLICADA A ROLO OU PINCEL SOBRE SUPERFÍCIES METÁLICAS (EXCETO PERFIL) EXECUTADO EM OBRA (02 DEMÃOS). AF_01/2020 | m² | 32.44 | 22.98 | 29.6 | 960.22 | 0.1246%
3.7.4 |  |  | ESTRUTURAS DE COBERTURA |  |  |  |  | 6225.31 | 0.8076%
3.7.4.1 | 102213 | SINAPI | PINTURA VERNIZ (INCOLOR) ALQUÍDICO EM MADEIRA, USO INTERNO E EXTERNO, 2 DEMÃOS. AF_01/2021 | m² | 45.6 | 16.67 | 21.47 | 979.03 | 0.127%
3.7.4.2 | 100753 | SINAPI | PINTURA COM TINTA ACRÍLICA DE ACABAMENTO PULVERIZADA SOBRE SUPERFÍCIES METÁLICAS (EXCETO PERFIL) EXECUTADO EM OBRA (02 DEMÃOS). AF_01/2020_P | m² | 234 | 17.41 | 22.42 | 5246.28 | 0.6806%
3.8 |  |  | CALÇAMENTO |  |  |  |  | 9553.89 | 1.239%
3.8.1 | 94990 | SINAPI | EXECUÇÃO DE PASSEIO (CALÇADA) OU PISO DE CONCRETO COM CONCRETO MOLDADO IN LOCO, FEITO EM OBRA, ACABAMENTO CONVENCIONAL, NÃO ARMADO. AF_08/2022 | m³ | 6.96 | 869.07 | 1119.53 | 7791.92 | 1.011%
3.8.2 | 9382 | ORSE | Alvenaria bloco concreto vedação 14x19x39cm, e=0,14m, com argamassa traço T5 1:2:8 (cimento / cal / areia), junta 1 cm - Rev. 01 | m² | 6.19 | 87.83 | 113.14 | 700.33 | 0.09085%
3.8.3 | 030011 | SEDOP | Aterro incluindo carga, descarga, transporte e apiloamento | m³ | 6.19 | 133.14 | 171.51 | 1061.64 | 0.1377%
3.9 |  |  | PREVENÇÃO E COMBATE A INCÊNDIO |  |  |  |  | 4067.51 | 0.5277%
3.9.1 | 241468 | SEDOP | Placa de sinalização fotoluminoscente | UN | 25 | 50.11 | 64.55 | 1613.75 | 0.2093%
3.9.2 | 201507 | SEDOP | Extintor de incêndio ABC - 6Kg | UN | 8 | 238.1 | 306.72 | 2453.76 | 0.3183%
3.10 |  |  | SERVIÇOS COMPLEMENTARES |  |  |  |  | 53223.7 | 6.904%
3.10.1 | 87455 | SINAPI | ALVENARIA DE VEDAÇÃO DE BLOCOS VAZADOS DE CONCRETO DE 14X19X39CM (ESPESSURA 14CM) DE PAREDES COM ÁREA LÍQUIDA MAIOR OU IGUAL A 6M² SEM VÃOS E ARGAMASSA DE ASSENTAMENTO COM PREPARO EM BETONEIRA. AF_06/2014 | m² | 10.99 | 89.26 | 114.98 | 1263.63 | 0.1639%
3.10.2 | 99839 | SINAPI | GUARDA-CORPO DE AÇO GALVANIZADO DE 1,10M DE ALTURA, MONTANTES TUBULARES DE 1.1/2 ESPAÇADOS DE 1,20M, TRAVESSA SUPERIOR DE 2, GRADIL FORMADO POR BARRAS CHATAS EM FERRO DE 32X4,8MM, FIXADO COM CHUMBADOR MECÂNICO. AF_04/2019_P | M | 40.2 | 446.52 | 575.2 | 23123.04 | 3%
3.10.3 | 190529 | SEDOP | Bebedouro aço inox c/4 torneiras e filtro (det.5) | UN | 2 | 4779.94 | 6157.51 | 12315.02 | 1.598%
3.10.4 | PMI-49 | Próprio | QUADRO ESCOLAR EM VIDRO TEMPERADO 6MM E ESTRUTURA EM ALUMINIO ANODIZADO FIXADO COM PARAFUSOS E BUCHAS, DIMENSÇOES=2,50X1,30M - FORNECIMENTO E INSTALAÇÃO | UN | 8 | 1504.11 | 1937.59 | 15500.72 | 2.011%
3.10.5 | 241318 | SEDOP | Placa de inauguração em aço inox/letras bx. relevo- (40 x 30cm) | UN | 1 | 792.81 | 1021.29 | 1021.29 | 0.1325%
4 |  |  | MURO |  |  |  |  | 197138.1 | 25.57%
4.1 | 260213 | SEDOP | Muro em alvenaria,rebocado e pintado 2 faces(h=2.0m) | M | 250 | 595.12 | 766.63 | 191657.5 | 24.86%
4.2 | 090822 | SEDOP | Portão de ferro em metalom (incl. pintura anti corrosiva) | m² | 10 | 425.45 | 548.06 | 5480.6 | 0.711%
5 |  |  | SERVIÇOS FINAIS |  |  |  |  | 12599.38 | 1.634%
5.1 | 270220 | SEDOP | Limpeza geral e entrega da obra | m² | 1363.57 | 7.18 | 9.24 | 12599.38 | 1.634%
[5 empty] | Total sem BDI |  | 598471.58
[5 empty] | Total do BDI |  | 172395.98
[5 empty] | Total Geral |  | 770867.56
_______________________________________________________________ Vanêssa Cristina Leal Lira CREA-PA 151529721-7

## BDI
PREFEITURA MUNICIPAL DE ITUPIRANGA
PLANILHA ORÇAMENTARIA
Obra: | CONTRATAÇÃO DE EMPRESA DE ENGENHARIA PARA REFORMA DA E.M.E.F. MANOEL DE OLIVEIRA - ITUPIRANGA/PA |  | Bancos | B.D.I. | Encargos Sociais
|  |  | SINAPI - 09/2022 - Pará SBC - 09/2022 - Pará ORSE - 08/2022 - Sergipe SEDOP - 09/2022 - Pará | 28.82% | Desonerado: Horista: 87,48% Mensalista: 47,94%
CALCULO DO BDI
CODIGO |  | DESCRIÇÃO |  |  | %
Benefício
G + S |  | Garantia/ Seguros |  |  | 0.8%
L |  | Lucro |  |  | 6.16%
|  | TOTAL |  |  | 6.96%
Despesas Indiretas
AC |  | Administração Central |  |  | 3%
DF |  | Despesas Financeira |  |  | 0.59%
R |  | Riscos |  |  | 0.97%
|  | TOTAL |  |  | 4.56%
I |  | Impostos
|  | COFINS |  |  | 3%
|  | ISSQN |  |  | 5%
|  | PIS |  |  | 0.65%
|  | CPRB |  |  | 4.5%
|  | TOTAL |  |  | 13.15%
FÓRMULA |  | ((1+(AC+R+S+G)*(1+1.02)*(1+L))/(1-I)-1 |  |  | 28.82%
_______________________________________________________________ Vanêssa Cristina Leal Lira CREA-PA 151529721-7

## RESUMO
PREFEITURA MUNICIPAL DE ITUPIRANGA
PLANILHA ORÇAMENTARIA
Obra: | CONTRATAÇÃO DE EMPRESA DE ENGENHARIA PARA REFORMA DA E.M.E.F. MANOEL DE OLIVEIRA - ITUPIRANGA/PA | Bancos | B.D.I. |  | Encargos Sociais
|  | SINAPI - 09/2022 - Pará SBC - 09/2022 - Pará ORSE - 08/2022 - Sergipe SEDOP - 09/2022 - Pará | 28.82% |  | Desonerado: Horista: 87,48% Mensalista: 47,94%
1 | Serviços |  |  | 598471.58 | 77.64%
2 | Benefícios e Despesas Indiretas (BDI) |  |  | 172395.98 | 22.36%
|  | VALOR ORÇAMENTO: |  | 598471.58
|  | VALOR BDI TOTAL: |  | 172395.98
|  | VALOR TOTAL: |  | 770867.56 | 100%
_______________________________________________________________ Vanêssa Cristina Leal Lira CREA-PA 151529721-7

## ANALÍTICO
PREFEITURA MUNICIPAL DE ITUPIRANGA
PLANILHA ORÇAMENTARIA
Obra: | CONTRATAÇÃO DE EMPRESA DE ENGENHARIA PARA REFORMA DA E.M.E.F. MANOEL DE OLIVEIRA - ITUPIRANGA/PA |  |  | Bancos |  | B.D.I. |  | Encargos Sociais
|  |  |  | SINAPI - 09/2022 - Pará SBC - 09/2022 - Pará ORSE - 08/2022 - Sergipe SEDOP - 09/2022 - Pará |  | 28.82% |  | Desonerado: Horista: 87,48% Mensalista: 47,94%
Composições Analíticas com Preço Unitário
Composições Principais
1 |  |  | SERVIÇOS PRELIMINARES | [5 empty] | 14263.74
1.1 | Código | Banco | Descrição | Tipo |  | Und | Quant. | Valor Unit | Total
Composição | 011340 | SEDOP | Placa de obra em lona com plotagem de gráfica |  |  | m² | 1 | 159.67 | 159.67
Composição Auxiliar | 280013 | SEDOP | CARPINTEIRO COM ENCARGOS COMPLEMENTARES |  |  | H | 0.4 | 22.61 | 9.04
Composição Auxiliar | 280026 | SEDOP | SERVENTE COM ENCARGOS COMPLEMENTARES |  |  | H | 0.4 | 18.16 | 7.26
Insumo | D00281 | SEDOP | Pernamanca 3" x 2" 4 m - madeira branca | Material |  | Dz | 0.41 | 150 | 61.5
Insumo | D00475 | SEDOP | Lona com plotagem de gráfica | Material |  | m² | 1 | 80 | 80
Insumo | D00084 | SEDOP | Prego 1 1/2"x13 | Material |  | KG | 0.1 | 18.74 | 1.87
|  |  |  | MO sem LS => | 11.24 | LS => | 0 | MO com LS => | 11.24
|  |  |  | Valor do BDI => | 46.01 |  | Valor com BDI => |  | 205.68
[6 empty] | Quant. => | 6 | Preço Total => | 1234.08
1.2 | Código | Banco | Descrição | Tipo |  | Und | Quant. | Valor Unit | Total
Composição | 010767 | SEDOP | Barracão de madeira (incl. instalações) |  |  | m² | 1 | 722.48 | 722.48
Composição Auxiliar | 170081 | SEDOP | Ponto de luz / força (c/tubul., cx. e fiaçao) ate 200W |  |  | PT | 0.15 | 246.77 | 37.01
Composição Auxiliar | 180093 | SEDOP | Caixa sifonada de PVC c/ grelha - 100x100x50mm |  |  | UN | 0.125 | 31.06 | 3.88
Composição Auxiliar | 180095 | SEDOP | Registro de gaveta s/ canopla - 1/2" |  |  | UN | 0.025 | 74.69 | 1.86
Composição Auxiliar | 180102 | SEDOP | Tubo em PVC - 100mm (LS) |  |  | M | 0.15 | 40.92 | 6.13
Composição Auxiliar | 180103 | SEDOP | Tubo em PVC - 75mm (LS) |  |  | M | 0.15 | 33.92 | 5.08
Composição Auxiliar | 180299 | SEDOP | Ponto de agua (incl. tubos e conexoes) |  |  | PT | 0.15 | 600.48 | 90.07
Composição Auxiliar | 180349 | SEDOP | Fossa septica pre-moldada cap= 10 pessoas |  |  | UN | 0.025 | 1510.95 | 37.77
Composição Auxiliar | 180350 | SEDOP | Sumidouro pre-moldado cap= 10 pessoas |  |  | UN | 0.025 | 1388.53 | 34.71
Composição Auxiliar | 180352 | SEDOP | Caixa em alvenaria de 60x60x80cm c/ tpo. concreto |  |  | UN | 0.05 | 665.2 | 33.26
Composição Auxiliar | 190090 | SEDOP | Bacia sifonada de louça c/ assento |  |  | UN | 0.05 | 434.3 | 21.71
Composição Auxiliar | 190218 | SEDOP | Chuveiro em PVC |  |  | UN | 0.05 | 48.86 | 2.44
Composição Auxiliar | 190224 | SEDOP | Caixa de descarga plastica - externa |  |  | UN | 0.05 | 153.23 | 7.66
Composição Auxiliar | 190232 | SEDOP | Lavatorio de louça s/col.c/torn.,sifao e valv. |  |  | UN | 0.05 | 741.77 | 37.08
Composição Auxiliar | 280013 | SEDOP | CARPINTEIRO COM ENCARGOS COMPLEMENTARES |  |  | H | 6.7 | 22.61 | 151.48
Composição Auxiliar | 280026 | SEDOP | SERVENTE COM ENCARGOS COMPLEMENTARES |  |  | H | 7.5 | 17.96 | 134.7
Insumo | D00081 | SEDOP | Prego 2 1/2"x10 | Material |  | KG | 0.5 | 18.8 | 9.4
Insumo | D00016 | SEDOP | Tábua de madeira branca 4m | Material |  | Dz | 0.38 | 85 | 32.3
Insumo | D00015 | SEDOP | Tábua de madeira forte 4m | Material |  | Dz | 0.14 | 150 | 21
Insumo | D00281 | SEDOP | Pernamanca 3" x 2" 4 m - madeira branca | Material |  | Dz | 0.17 | 150 | 25.5
Insumo | D00019 | SEDOP | Régua 3"x1" 4 m apar. | Material |  | Dz | 0.05 | 209.99 | 10.49
Insumo | D00060 | SEDOP | Aldrava p/ cadeado (4x1/2") | Material |  | UN | 0.02 | 7.31 | 0.14
Insumo | D00344 | SEDOP | Arruela concava em PVC d=5/16" | Material |  | UN | 0.5 | 0.7 | 0.35
Insumo | D00061 | SEDOP | Fechadura de sobrepor comum | Material |  | UN | 0.02 | 65.62 | 1.31
Insumo | D00001 | SEDOP | Parafuso fo go 5/16" c= 110mm | Material |  | UN | 0.04 | 1.85 | 0.07
Insumo | D00062 | SEDOP | Dobradiça 3"x3" com parafuso | Material |  | UN | 0.19 | 17.58 | 3.34
Insumo | D00002 | SEDOP | Massa de vedação | Material |  | KG | 0.042 | 13.16 | 0.55
Insumo | D00059 | SEDOP | Cadeado No. 30 | Material |  | UN | 0.02 | 24 | 0.48
Insumo | D00049 | SEDOP | Telha fibrotex (1.22x0.55m) e=4mm | Material |  | UN | 0.82 | 15.51 | 12.71
|  |  |  | MO sem LS => | 289.32 | LS => | 0 | MO com LS => | 289.32
|  |  |  | Valor do BDI => | 208.21 |  | Valor com BDI => |  | 930.69
[6 empty] | Quant. => | 14 | Preço Total => | 13029.66
2 |  |  | DEMOLIÇÃO | [5 empty] | 5346.68
2.1 | Código | Banco | Descrição | Tipo |  | Und | Quant. | Valor Unit | Total
Composição | 97660 | SINAPI | REMOÇÃO DE INTERRUPTORES/TOMADAS ELÉTRICAS, DE FORMA MANUAL, SEM REAPROVEITAMENTO. AF_12/2017 | SERP - SERVIÇOS PRELIMINARES |  | UN | 1 | 0.51 | 0.51
Composição Auxiliar | 88316 | SINAPI | SERVENTE COM ENCARGOS COMPLEMENTARES | SEDI - SERVIÇOS DIVERSOS |  | H | 0.0187 | 17.09 | 0.31
Composição Auxiliar | 88264 | SINAPI | ELETRICISTA COM ENCARGOS COMPLEMENTARES | SEDI - SERVIÇOS DIVERSOS |  | H | 0.0095 | 21.52 | 0.2
|  |  |  | MO sem LS => | 0.34 | LS => | 0 | MO com LS => | 0.34
|  |  |  | Valor do BDI => | 0.14 |  | Valor com BDI => |  | 0.65
[6 empty] | Quant. => | 80 | Preço Total => | 52
2.2 | Código | Banco | Descrição | Tipo |  | Und | Quant. | Valor Unit | Total
Composição | 97665 | SINAPI | REMOÇÃO DE LUMINÁRIAS, DE FORMA MANUAL, SEM REAPROVEITAMENTO. AF_12/2017 | SERP - SERVIÇOS PRELIMINARES |  | UN | 1 | 1 | 1
Composição Auxiliar | 88264 | SINAPI | ELETRICISTA COM ENCARGOS COMPLEMENTARES | SEDI - SERVIÇOS DIVERSOS |  | H | 0.0183 | 21.52 | 0.39
Composição Auxiliar | 88316 | SINAPI | SERVENTE COM ENCARGOS COMPLEMENTARES | SEDI - SERVIÇOS DIVERSOS |  | H | 0.0359 | 17.09 | 0.61
|  |  |  | MO sem LS => | 0.65 | LS => | 0 | MO com LS => | 0.65
|  |  |  | Valor do BDI => | 0.28 |  | Valor com BDI => |  | 1.28
[6 empty] | Quant. => | 98 | Preço Total => | 125.44
2.3 | Código | Banco | Descrição | Tipo |  | Und | Quant. | Valor Unit | Total
Composição | 021534 | SEDOP | Retirada de forro em PVC, incl. barroteamento |  |  | m² | 1 | 4.07 | 4.07
Composição Auxiliar | 280013 | SEDOP | CARPINTEIRO COM ENCARGOS COMPLEMENTARES |  |  | H | 0.07 | 22.42 | 1.56
Composição Auxiliar | 280026 | SEDOP | SERVENTE COM ENCARGOS COMPLEMENTARES |  |  | H | 0.14 | 17.96 | 2.51
|  |  |  | MO sem LS => | 2.74 | LS => | 0 | MO com LS => | 2.74
|  |  |  | Valor do BDI => | 1.17 |  | Valor com BDI => |  | 5.24
[6 empty] | Quant. => | 158.56 | Preço Total => | 830.85
2.4 | Código | Banco | Descrição | Tipo |  | Und | Quant. | Valor Unit | Total
Composição | 020014 | SEDOP | Retirada de esquadria sem aproveitamento |  |  | m² | 1 | 8.07 | 8.07
Composição Auxiliar | 280013 | SEDOP | CARPINTEIRO COM ENCARGOS COMPLEMENTARES |  |  | H | 0.04 | 22.42 | 0.89
Composição Auxiliar | 280026 | SEDOP | SERVENTE COM ENCARGOS COMPLEMENTARES |  |  | H | 0.4 | 17.96 | 7.18
|  |  |  | MO sem LS => | 5.29 | LS => | 0 | MO com LS => | 5.29
|  |  |  | Valor do BDI => | 2.32 |  | Valor com BDI => |  | 10.39
[6 empty] | Quant. => | 40.18 | Preço Total => | 417.47
2.5 | Código | Banco | Descrição | Tipo |  | Und | Quant. | Valor Unit | Total
Composição | 021526 | SEDOP | Retirada de louça sanitária |  |  | UN | 1 | 9.83 | 9.83
Composição Auxiliar | 280016 | SEDOP | ENCANADOR OU BOMBEIRO HIDRÁULICO COM ENCARGOS COMPLEMENTARES |  |  | H | 0.17 | 21.97 | 3.73
Composição Auxiliar | 280026 | SEDOP | SERVENTE COM ENCARGOS COMPLEMENTARES |  |  | H | 0.34 | 17.96 | 6.1
|  |  |  | MO sem LS => | 6.68 | LS => | 0 | MO com LS => | 6.68
|  |  |  | Valor do BDI => | 2.83 |  | Valor com BDI => |  | 12.66
[6 empty] | Quant. => | 14 | Preço Total => | 177.24
2.6 | Código | Banco | Descrição | Tipo |  | Und | Quant. | Valor Unit | Total
Composição | 10097 | ORSE | Remoção e reassentamento de bancada de marmore (ou granito) | Demolições / Remoções |  | m² | 1 | 30.08 | 30.08
Composição Auxiliar | 1906 | ORSE | Argamassa cimento e areia traço t-4 (1:5) - 1 saco cimento 50kg / 5 padiolas areia dim. 0,35z0,45x0,23m - Confecção mecânica e transporte | Argamassas |  | m³ | 0.0175 | 484.56 | 8.47
Composição Auxiliar | 10550 | ORSE | Encargos Complementares - Pedreiro | Provisórios |  | h | 0.4 | 3.59 | 1.43
Composição Auxiliar | 10549 | ORSE | Encargos Complementares - Servente | Provisórios |  | h | 1 | 3.75 | 3.75
Insumo | 00004750 | SINAPI | PEDREIRO (HORISTA) | Mão de Obra |  | H | 0.4 | 14.62 | 5.84
Insumo | 00006111 | SINAPI | SERVENTE DE OBRAS | Mão de Obra |  | H | 1 | 10.59 | 10.59
|  |  |  | MO sem LS => | 17.17 | LS => | 0 | MO com LS => | 17.17
|  |  |  | Valor do BDI => | 8.66 |  | Valor com BDI => |  | 38.74
[6 empty] | Quant. => | 2.28 | Preço Total => | 88.32
2.7 | Código | Banco | Descrição | Tipo |  | Und | Quant. | Valor Unit | Total
Composição | 020842 | SEDOP | Retirada de calha em chapa galvanizada |  |  | M | 1 | 9.88 | 9.88
Composição Auxiliar | 280025 | SEDOP | SERRALHEIRO COM ENCARGOS COMPLEMENTARES |  |  | H | 0.2 | 22.54 | 4.5
Composição Auxiliar | 280026 | SEDOP | SERVENTE COM ENCARGOS COMPLEMENTARES |  |  | H | 0.3 | 17.96 | 5.38
|  |  |  | MO sem LS => | 6.71 | LS => | 0 | MO com LS => | 6.71
|  |  |  | Valor do BDI => | 2.84 |  | Valor com BDI => |  | 12.72
[6 empty] | Quant. => | 18.6 | Preço Total => | 236.59
2.8 | Código | Banco | Descrição | Tipo |  | Und | Quant. | Valor Unit | Total
Composição | 020021 | SEDOP | Retirada de revestimento cerâmico |  |  | m² | 1 | 5.05 | 5.05
Composição Auxiliar | 280023 | SEDOP | PEDREIRO COM ENCARGOS COMPLEMENTARES |  |  | H | 0.025 | 22.54 | 0.56
Composição Auxiliar | 280026 | SEDOP | SERVENTE COM ENCARGOS COMPLEMENTARES |  |  | H | 0.25 | 17.96 | 4.49
|  |  |  | MO sem LS => | 3.31 | LS => | 0 | MO com LS => | 3.31
|  |  |  | Valor do BDI => | 1.45 |  | Valor com BDI => |  | 6.5
[6 empty] | Quant. => | 456.18 | Preço Total => | 2965.17
2.9 | Código | Banco | Descrição | Tipo |  | Und | Quant. | Valor Unit | Total
Composição | 3250 | ORSE | Remoção de ventilador de teto | Conversão InfoWOrca |  | un | 1 | 3.56 | 3.56
Composição Auxiliar | 10549 | ORSE | Encargos Complementares - Servente | Provisórios |  | h | 0.11 | 3.75 | 0.41
Composição Auxiliar | 10552 | ORSE | Encargos Complementares - Eletricista | Provisórios |  | h | 0.11 | 3.58 | 0.39
Insumo | 00002436 | SINAPI | ELETRICISTA (HORISTA) | Mão de Obra |  | H | 0.11 | 14.62 | 1.6
Insumo | 00006111 | SINAPI | SERVENTE DE OBRAS | Mão de Obra |  | H | 0.11 | 10.59 | 1.16
|  |  |  | MO sem LS => | 2.76 | LS => | 0 | MO com LS => | 2.76
|  |  |  | Valor do BDI => | 1.02 |  | Valor com BDI => |  | 4.58
[6 empty] | Quant. => | 34 | Preço Total => | 155.72
2.10 | Código | Banco | Descrição | Tipo |  | Und | Quant. | Valor Unit | Total
Composição | 020018 | SEDOP | Demolição manual de concreto simples |  |  | m³ | 1 | 262.78 | 262.78
Composição Auxiliar | 280023 | SEDOP | PEDREIRO COM ENCARGOS COMPLEMENTARES |  |  | H | 1.3 | 22.54 | 29.3
Composição Auxiliar | 280026 | SEDOP | SERVENTE COM ENCARGOS COMPLEMENTARES |  |  | H | 13 | 17.96 | 233.48
|  |  |  | MO sem LS => | 172.25 | LS => | 0 | MO com LS => | 172.25
|  |  |  | Valor do BDI => | 75.73 |  | Valor com BDI => |  | 338.51
[6 empty] | Quant. => | 0.88 | Preço Total => | 297.88
3 |  |  | REFORMA | [5 empty] | 541519.66
3.1 |  |  | COBERTURA E FORRO | [5 empty] | 106547.69
3.1.1 | Código | Banco | Descrição | Tipo |  | Und | Quant. | Valor Unit | Total
Composição | 97647 | SINAPI | REMOÇÃO DE TELHAS, DE FIBROCIMENTO, METÁLICA E CERÂMICA, DE FORMA MANUAL, SEM REAPROVEITAMENTO. AF_12/2017 | SERP - SERVIÇOS PRELIMINARES |  | m² | 1 | 2.68 | 2.68
Composição Auxiliar | 88316 | SINAPI | SERVENTE COM ENCARGOS COMPLEMENTARES | SEDI - SERVIÇOS DIVERSOS |  | H | 0.0971 | 17.09 | 1.65
Composição Auxiliar | 88323 | SINAPI | TELHADISTA COM ENCARGOS COMPLEMENTARES | SEDI - SERVIÇOS DIVERSOS |  | H | 0.0494 | 20.88 | 1.03
|  |  |  | MO sem LS => | 1.75 | LS => | 0 | MO com LS => | 1.75
|  |  |  | Valor do BDI => | 0.77 |  | Valor com BDI => |  | 3.45
[6 empty] | Quant. => | 275.6 | Preço Total => | 950.82
3.1.2 | Código | Banco | Descrição | Tipo |  | Und | Quant. | Valor Unit | Total
Composição | 100331 | SINAPI | RETIRADA E RECOLOCAÇÃO DE TELHA CERÂMICA CAPA-CANAL, COM MAIS DE DUAS ÁGUAS, INCLUSO IÇAMENTO. AF_07/2019 | COBE - COBERTURA |  | m² | 1 | 20.26 | 20.26
Composição Auxiliar | 93282 | SINAPI | GUINCHO ELÉTRICO DE COLUNA, CAPACIDADE 400 KG, COM MOTO FREIO, MOTOR TRIFÁSICO DE 1,25 CV - CHI DIURNO. AF_03/2016 | CHOR - CUSTOS HORÁRIOS DE MÁQUINAS E EQUIPAMENTOS |  | CHI | 0.0103 | 19.81 | 0.2
Composição Auxiliar | 93281 | SINAPI | GUINCHO ELÉTRICO DE COLUNA, CAPACIDADE 400 KG, COM MOTO FREIO, MOTOR TRIFÁSICO DE 1,25 CV - CHP DIURNO. AF_03/2016 | CHOR - CUSTOS HORÁRIOS DE MÁQUINAS E EQUIPAMENTOS |  | CHP | 0.0074 | 21.05 | 0.15
Composição Auxiliar | 88323 | SINAPI | TELHADISTA COM ENCARGOS COMPLEMENTARES | SEDI - SERVIÇOS DIVERSOS |  | H | 0.305 | 20.88 | 6.36
Composição Auxiliar | 88316 | SINAPI | SERVENTE COM ENCARGOS COMPLEMENTARES | SEDI - SERVIÇOS DIVERSOS |  | H | 0.407 | 17.09 | 6.95
Insumo | 00007173 | SINAPI | TELHA DE BARRO / CERAMICA, NAO ESMALTADA, TIPO COLONIAL, CANAL, PLAN, PAULISTA, COMPRIMENTO DE *44 A 50* CM, RENDIMENTO DE COBERTURA DE *26* TELHAS/M2 | Material |  | MIL | 0.0055 | 1200 | 6.6
|  |  |  | MO sem LS => | 9.06 | LS => | 0 | MO com LS => | 9.06
|  |  |  | Valor do BDI => | 5.83 |  | Valor com BDI => |  | 26.09
[6 empty] | Quant. => | 1535.99 | Preço Total => | 40073.97
3.1.3 | Código | Banco | Descrição | Tipo |  | Und | Quant. | Valor Unit | Total
Composição | 94446 | SINAPI | TELHAMENTO COM TELHA CERÂMICA CAPA-CANAL, TIPO PLAN, COM MAIS DE 2 ÁGUAS, INCLUSO TRANSPORTE VERTICAL. AF_07/2019 | COBE - COBERTURA |  | m² | 1 | 49 | 49
Composição Auxiliar | 93282 | SINAPI | GUINCHO ELÉTRICO DE COLUNA, CAPACIDADE 400 KG, COM MOTO FREIO, MOTOR TRIFÁSICO DE 1,25 CV - CHI DIURNO. AF_03/2016 | CHOR - CUSTOS HORÁRIOS DE MÁQUINAS E EQUIPAMENTOS |  | CHI | 0.0516 | 19.81 | 1.02
Composição Auxiliar | 93281 | SINAPI | GUINCHO ELÉTRICO DE COLUNA, CAPACIDADE 400 KG, COM MOTO FREIO, MOTOR TRIFÁSICO DE 1,25 CV - CHP DIURNO. AF_03/2016 | CHOR - CUSTOS HORÁRIOS DE MÁQUINAS E EQUIPAMENTOS |  | CHP | 0.0372 | 21.05 | 0.78
Composição Auxiliar | 88316 | SINAPI | SERVENTE COM ENCARGOS COMPLEMENTARES | SEDI - SERVIÇOS DIVERSOS |  | H | 0.521 | 17.09 | 8.9
Composição Auxiliar | 88323 | SINAPI | TELHADISTA COM ENCARGOS COMPLEMENTARES | SEDI - SERVIÇOS DIVERSOS |  | H | 0.254 | 20.88 | 5.3
Insumo | 00007173 | SINAPI | TELHA DE BARRO / CERAMICA, NAO ESMALTADA, TIPO COLONIAL, CANAL, PLAN, PAULISTA, COMPRIMENTO DE *44 A 50* CM, RENDIMENTO DE COBERTURA DE *26* TELHAS/M2 | Material |  | MIL | 0.0275 | 1200 | 33
|  |  |  | MO sem LS => | 10.54 | LS => | 0 | MO com LS => | 10.54
|  |  |  | Valor do BDI => | 14.12 |  | Valor com BDI => |  | 63.12
[6 empty] | Quant. => | 230.1 | Preço Total => | 14523.91
3.1.4 | Código | Banco | Descrição | Tipo |  | Und | Quant. | Valor Unit | Total
Composição | 94445 | SINAPI | TELHAMENTO COM TELHA CERÂMICA CAPA-CANAL, TIPO PLAN, COM ATÉ 2 ÁGUAS, INCLUSO TRANSPORTE VERTICAL. AF_07/2019 | COBE - COBERTURA |  | m² | 1 | 44.38 | 44.38
Composição Auxiliar | 93282 | SINAPI | GUINCHO ELÉTRICO DE COLUNA, CAPACIDADE 400 KG, COM MOTO FREIO, MOTOR TRIFÁSICO DE 1,25 CV - CHI DIURNO. AF_03/2016 | CHOR - CUSTOS HORÁRIOS DE MÁQUINAS E EQUIPAMENTOS |  | CHI | 0.0516 | 19.81 | 1.02
Composição Auxiliar | 93281 | SINAPI | GUINCHO ELÉTRICO DE COLUNA, CAPACIDADE 400 KG, COM MOTO FREIO, MOTOR TRIFÁSICO DE 1,25 CV - CHP DIURNO. AF_03/2016 | CHOR - CUSTOS HORÁRIOS DE MÁQUINAS E EQUIPAMENTOS |  | CHP | 0.0372 | 21.05 | 0.78
Composição Auxiliar | 88316 | SINAPI | SERVENTE COM ENCARGOS COMPLEMENTARES | SEDI - SERVIÇOS DIVERSOS |  | H | 0.399 | 17.09 | 6.81
Composição Auxiliar | 88323 | SINAPI | TELHADISTA COM ENCARGOS COMPLEMENTARES | SEDI - SERVIÇOS DIVERSOS |  | H | 0.133 | 20.88 | 2.77
Insumo | 00007173 | SINAPI | TELHA DE BARRO / CERAMICA, NAO ESMALTADA, TIPO COLONIAL, CANAL, PLAN, PAULISTA, COMPRIMENTO DE *44 A 50* CM, RENDIMENTO DE COBERTURA DE *26* TELHAS/M2 | Material |  | MIL | 0.0275 | 1200 | 33
|  |  |  | MO sem LS => | 7.46 | LS => | 0 | MO com LS => | 7.46
|  |  |  | Valor do BDI => | 12.79 |  | Valor com BDI => |  | 57.17
[6 empty] | Quant. => | 131.49 | Preço Total => | 7517.28
3.1.5 | Código | Banco | Descrição | Tipo |  | Und | Quant. | Valor Unit | Total
Composição | 94219 | SINAPI | CUMEEIRA E ESPIGÃO PARA TELHA CERÂMICA EMBOÇADA COM ARGAMASSA TRAÇO 1:2:9 (CIMENTO, CAL E AREIA), PARA TELHADOS COM MAIS DE 2 ÁGUAS, INCLUSO TRANSPORTE VERTICAL. AF_07/2019 | COBE - COBERTURA |  | M | 1 | 30.17 | 30.17
Composição Auxiliar | 93282 | SINAPI | GUINCHO ELÉTRICO DE COLUNA, CAPACIDADE 400 KG, COM MOTO FREIO, MOTOR TRIFÁSICO DE 1,25 CV - CHI DIURNO. AF_03/2016 | CHOR - CUSTOS HORÁRIOS DE MÁQUINAS E EQUIPAMENTOS |  | CHI | 0.0087 | 19.81 | 0.17
Composição Auxiliar | 93281 | SINAPI | GUINCHO ELÉTRICO DE COLUNA, CAPACIDADE 400 KG, COM MOTO FREIO, MOTOR TRIFÁSICO DE 1,25 CV - CHP DIURNO. AF_03/2016 | CHOR - CUSTOS HORÁRIOS DE MÁQUINAS E EQUIPAMENTOS |  | CHP | 0.0063 | 21.05 | 0.13
Composição Auxiliar | 87337 | SINAPI | ARGAMASSA TRAÇO 1:2:9 (EM VOLUME DE CIMENTO, CAL E AREIA MÉDIA ÚMIDA) PARA EMBOÇO/MASSA ÚNICA/ASSENTAMENTO DE ALVENARIA DE VEDAÇÃO, PREPARO MECÂNICO COM MISTURADOR DE EIXO HORIZONTAL DE 300 KG. AF_08/2019 | SEDI - SERVIÇOS DIVERSOS |  | m³ | 0.0117 | 704.2 | 8.23
Composição Auxiliar | 88323 | SINAPI | TELHADISTA COM ENCARGOS COMPLEMENTARES | SEDI - SERVIÇOS DIVERSOS |  | H | 0.305 | 20.88 | 6.36
Composição Auxiliar | 88316 | SINAPI | SERVENTE COM ENCARGOS COMPLEMENTARES | SEDI - SERVIÇOS DIVERSOS |  | H | 0.35 | 17.09 | 5.98
Insumo | 00007181 | SINAPI | CUMEEIRA PARA TELHA CERAMICA, COMPRIMENTO DE *41* CM, RENDIMENTO DE *3* TELHAS/M | Material |  | UN | 3 | 3.1 | 9.3
|  |  |  | MO sem LS => | 9.13 | LS => | 0 | MO com LS => | 9.13
|  |  |  | Valor do BDI => | 8.69 |  | Valor com BDI => |  | 38.86
[6 empty] | Quant. => | 234.85 | Preço Total => | 9126.27
3.1.6 | Código | Banco | Descrição | Tipo |  | Und | Quant. | Valor Unit | Total
Composição | 94221 | SINAPI | CUMEEIRA PARA TELHA CERÂMICA EMBOÇADA COM ARGAMASSA TRAÇO 1:2:9 (CIMENTO, CAL E AREIA) PARA TELHADOS COM ATÉ 2 ÁGUAS, INCLUSO TRANSPORTE VERTICAL. AF_07/2019 | COBE - COBERTURA |  | M | 1 | 24.82 | 24.82
Composição Auxiliar | 93282 | SINAPI | GUINCHO ELÉTRICO DE COLUNA, CAPACIDADE 400 KG, COM MOTO FREIO, MOTOR TRIFÁSICO DE 1,25 CV - CHI DIURNO. AF_03/2016 | CHOR - CUSTOS HORÁRIOS DE MÁQUINAS E EQUIPAMENTOS |  | CHI | 0.0087 | 19.81 | 0.17
Composição Auxiliar | 93281 | SINAPI | GUINCHO ELÉTRICO DE COLUNA, CAPACIDADE 400 KG, COM MOTO FREIO, MOTOR TRIFÁSICO DE 1,25 CV - CHP DIURNO. AF_03/2016 | CHOR - CUSTOS HORÁRIOS DE MÁQUINAS E EQUIPAMENTOS |  | CHP | 0.0063 | 21.05 | 0.13
Composição Auxiliar | 87337 | SINAPI | ARGAMASSA TRAÇO 1:2:9 (EM VOLUME DE CIMENTO, CAL E AREIA MÉDIA ÚMIDA) PARA EMBOÇO/MASSA ÚNICA/ASSENTAMENTO DE ALVENARIA DE VEDAÇÃO, PREPARO MECÂNICO COM MISTURADOR DE EIXO HORIZONTAL DE 300 KG. AF_08/2019 | SEDI - SERVIÇOS DIVERSOS |  | m³ | 0.0117 | 704.2 | 8.23
Composição Auxiliar | 88323 | SINAPI | TELHADISTA COM ENCARGOS COMPLEMENTARES | SEDI - SERVIÇOS DIVERSOS |  | H | 0.164 | 20.88 | 3.42
Composição Auxiliar | 88316 | SINAPI | SERVENTE COM ENCARGOS COMPLEMENTARES | SEDI - SERVIÇOS DIVERSOS |  | H | 0.209 | 17.09 | 3.57
Insumo | 00007181 | SINAPI | CUMEEIRA PARA TELHA CERAMICA, COMPRIMENTO DE *41* CM, RENDIMENTO DE *3* TELHAS/M | Material |  | UN | 3 | 3.1 | 9.3
|  |  |  | MO sem LS => | 5.56 | LS => | 0 | MO com LS => | 5.56
|  |  |  | Valor do BDI => | 7.15 |  | Valor com BDI => |  | 31.97
[6 empty] | Quant. => | 21.15 | Preço Total => | 676.16
3.1.7 | Código | Banco | Descrição | Tipo |  | Und | Quant. | Valor Unit | Total
Composição | 141336 | SEDOP | Forro em lambri de PVC |  |  | m² | 1 | 38 | 38
Composição Auxiliar | 280002 | SEDOP | AJUDANTE DE CARPINTEIRO COM ENCARGOS COMPLEMENTARES |  |  | H | 0.3 | 17.96 | 5.38
Composição Auxiliar | 280013 | SEDOP | CARPINTEIRO COM ENCARGOS COMPLEMENTARES |  |  | H | 0.3 | 22.42 | 6.72
Insumo | A00024 | SEDOP | Forro em lambri de PVC | Material |  | m² | 1 | 25.9 | 25.9
|  |  |  | MO sem LS => | 8.32 | LS => | 0 | MO com LS => | 8.32
|  |  |  | Valor do BDI => | 10.95 |  | Valor com BDI => |  | 48.95
[6 empty] | Quant. => | 180.83 | Preço Total => | 8851.62
3.1.8 | Código | Banco | Descrição | Tipo |  | Und | Quant. | Valor Unit | Total
Composição | 140348 | SEDOP | Barroteamento em madeira de lei p/ forro PVC |  |  | m² | 1 | 57.07 | 57.07
Composição Auxiliar | 280002 | SEDOP | AJUDANTE DE CARPINTEIRO COM ENCARGOS COMPLEMENTARES |  |  | H | 0.9 | 17.96 | 16.16
Composição Auxiliar | 280013 | SEDOP | CARPINTEIRO COM ENCARGOS COMPLEMENTARES |  |  | H | 0.9 | 22.42 | 20.17
Insumo | D00012 | SEDOP | Ripão em madeira de lei 2"x1" serr. | Material |  | Dz | 0.1 | 170 | 17
Insumo | D00084 | SEDOP | Prego 1 1/2"x13 | Material |  | KG | 0.2 | 18.74 | 3.74
|  |  |  | MO sem LS => | 24.96 | LS => | 0 | MO com LS => | 24.96
|  |  |  | Valor do BDI => | 16.44 |  | Valor com BDI => |  | 73.51
[6 empty] | Quant. => | 180.83 | Preço Total => | 13292.81
3.1.9 | Código | Banco | Descrição | Tipo |  | Und | Quant. | Valor Unit | Total
Composição | 97650 | SINAPI | REMOÇÃO DE TRAMA DE MADEIRA PARA COBERTURA, DE FORMA MANUAL, SEM REAPROVEITAMENTO. AF_12/2017 | SERP - SERVIÇOS PRELIMINARES |  | m² | 1 | 5.77 | 5.77
Composição Auxiliar | 88316 | SINAPI | SERVENTE COM ENCARGOS COMPLEMENTARES | SEDI - SERVIÇOS DIVERSOS |  | H | 0.2086 | 17.09 | 3.56
Composição Auxiliar | 88323 | SINAPI | TELHADISTA COM ENCARGOS COMPLEMENTARES | SEDI - SERVIÇOS DIVERSOS |  | H | 0.1062 | 20.88 | 2.21
|  |  |  | MO sem LS => | 3.78 | LS => | 0 | MO com LS => | 3.78
|  |  |  | Valor do BDI => | 1.66 |  | Valor com BDI => |  | 7.43
[6 empty] | Quant. => | 51.84 | Preço Total => | 385.17
3.1.10 | Código | Banco | Descrição | Tipo |  | Und | Quant. | Valor Unit | Total
Composição | 92545 | SINAPI | FABRICAÇÃO E INSTALAÇÃO DE TESOURA INTEIRA EM MADEIRA NÃO APARELHADA, VÃO DE 3 M, PARA TELHA CERÂMICA OU DE CONCRETO, INCLUSO IÇAMENTO. AF_07/2019 | COBE - COBERTURA |  | UN | 1 | 855.68 | 855.68
Composição Auxiliar | 92259 | SINAPI | INSTALAÇÃO DE TESOURA (INTEIRA OU MEIA), BIAPOIADA, EM MADEIRA NÃO APARELHADA, PARA VÃOS MAIORES OU IGUAIS A 3,0 M E MENORES QUE 6,0 M, INCLUSO IÇAMENTO. AF_07/2019 | COBE - COBERTURA |  | UN | 1 | 397.97 | 397.97
Composição Auxiliar | 88262 | SINAPI | CARPINTEIRO DE FORMAS COM ENCARGOS COMPLEMENTARES | SEDI - SERVIÇOS DIVERSOS |  | H | 7.494 | 21.07 | 157.89
Composição Auxiliar | 88239 | SINAPI | AJUDANTE DE CARPINTEIRO COM ENCARGOS COMPLEMENTARES | SEDI - SERVIÇOS DIVERSOS |  | H | 1.729 | 17.41 | 30.1
Insumo | 00021142 | SINAPI | ESTRIBO COM PARAFUSO EM CHAPA DE FERRO FUNDIDO DE 2" X 3/16" X 35 CM, SECAO "U", PARA MADEIRAMENTO DE TELHADO | Material |  | UN | 1 | 35.35 | 35.35
Insumo | 00039027 | SINAPI | PREGO DE ACO POLIDO COM CABECA 19 X 36 (3 1/4 X 9) | Material |  | KG | 0.825 | 23.17 | 19.11
Insumo | 00006193 | SINAPI | TABUA NAO APARELHADA *2,5 X 20* CM, EM MACARANDUBA, ANGELIM OU EQUIVALENTE DA REGIAO - BRUTA | Material |  | M | 3 | 15.13 | 45.39
Insumo | 00004425 | SINAPI | VIGA NAO APARELHADA *6 X 12* CM, EM MACARANDUBA, ANGELIM OU EQUIVALENTE DA REGIAO - BRUTA | Material |  | M | 7.5 | 22.65 | 169.87
|  |  |  | MO sem LS => | 201.49 | LS => | 0 | MO com LS => | 201.49
|  |  |  | Valor do BDI => | 246.6 |  | Valor com BDI => |  | 1102.28
[6 empty] | Quant. => | 6 | Preço Total => | 6613.68
3.1.11 | Código | Banco | Descrição | Tipo |  | Und | Quant. | Valor Unit | Total
Composição | 92541 | SINAPI | TRAMA DE MADEIRA COMPOSTA POR RIPAS, CAIBROS E TERÇAS PARA TELHADOS DE ATÉ 2 ÁGUAS PARA TELHA CERÂMICA CAPA-CANAL, INCLUSO TRANSPORTE VERTICAL. AF_07/2019 | COBE - COBERTURA |  | m² | 1 | 67.93 | 67.93
Composição Auxiliar | 93282 | SINAPI | GUINCHO ELÉTRICO DE COLUNA, CAPACIDADE 400 KG, COM MOTO FREIO, MOTOR TRIFÁSICO DE 1,25 CV - CHI DIURNO. AF_03/2016 | CHOR - CUSTOS HORÁRIOS DE MÁQUINAS E EQUIPAMENTOS |  | CHI | 0.0571 | 19.81 | 1.13
Composição Auxiliar | 93281 | SINAPI | GUINCHO ELÉTRICO DE COLUNA, CAPACIDADE 400 KG, COM MOTO FREIO, MOTOR TRIFÁSICO DE 1,25 CV - CHP DIURNO. AF_03/2016 | CHOR - CUSTOS HORÁRIOS DE MÁQUINAS E EQUIPAMENTOS |  | CHP | 0.0412 | 21.05 | 0.86
Composição Auxiliar | 88262 | SINAPI | CARPINTEIRO DE FORMAS COM ENCARGOS COMPLEMENTARES | SEDI - SERVIÇOS DIVERSOS |  | H | 0.4 | 21.07 | 8.42
Composição Auxiliar | 88239 | SINAPI | AJUDANTE DE CARPINTEIRO COM ENCARGOS COMPLEMENTARES | SEDI - SERVIÇOS DIVERSOS |  | H | 0.402 | 17.41 | 6.99
Insumo | 00004430 | SINAPI | CAIBRO NAO APARELHADO *5 X 6* CM, EM MACARANDUBA, ANGELIM OU EQUIVALENTE DA REGIAO - BRUTA | Material |  | M | 2.336 | 10.71 | 25.01
Insumo | 00040568 | SINAPI | PREGO DE ACO POLIDO COM CABECA 22 X 48 (4 1/4 X 5) | Material |  | KG | 0.03 | 23.37 | 0.7
Insumo | 00020247 | SINAPI | PREGO DE ACO POLIDO COM CABECA 15 X 15 (1 1/4 X 13) | Material |  | KG | 0.07 | 25.68 | 1.79
Insumo | 00039027 | SINAPI | PREGO DE ACO POLIDO COM CABECA 19 X 36 (3 1/4 X 9) | Material |  | KG | 0.05 | 23.17 | 1.15
Insumo | 00004408 | SINAPI | RIPA NAO APARELHADA, *1,5 X 5* CM, EM MACARANDUBA, ANGELIM OU EQUIVALENTE DA REGIAO - BRUTA | Material |  | M | 2.573 | 2.04 | 5.24
Insumo | 00004425 | SINAPI | VIGA NAO APARELHADA *6 X 12* CM, EM MACARANDUBA, ANGELIM OU EQUIVALENTE DA REGIAO - BRUTA | Material |  | M | 0.735 | 22.65 | 16.64
|  |  |  | MO sem LS => | 11.71 | LS => | 0 | MO com LS => | 11.71
|  |  |  | Valor do BDI => | 19.57 |  | Valor com BDI => |  | 87.5
[6 empty] | Quant. => | 51.84 | Preço Total => | 4536
3.2 |  |  | INSTALAÇÕES ELÉTRICAS | [5 empty] | 97841.26
3.2.1 | Código | Banco | Descrição | Tipo |  | Und | Quant. | Valor Unit | Total
Composição | 90456 | SINAPI | QUEBRA EM ALVENARIA PARA INSTALAÇÃO DE CAIXA DE TOMADA (4X4 OU 4X2). AF_05/2015 | INHI - INSTALAÇÕES HIDROS SANITÁRIAS |  | UN | 1 | 3.37 | 3.37
Composição Auxiliar | 88267 | SINAPI | ENCANADOR OU BOMBEIRO HIDRÁULICO COM ENCARGOS COMPLEMENTARES | SEDI - SERVIÇOS DIVERSOS |  | H | 0.144 | 20.7 | 2.98
Composição Auxiliar | 88248 | SINAPI | AUXILIAR DE ENCANADOR OU BOMBEIRO HIDRÁULICO COM ENCARGOS COMPLEMENTARES | SEDI - SERVIÇOS DIVERSOS |  | H | 0.023 | 16.99 | 0.39
|  |  |  | MO sem LS => | 2.38 | LS => | 0 | MO com LS => | 2.38
|  |  |  | Valor do BDI => | 0.97 |  | Valor com BDI => |  | 4.34
[6 empty] | Quant. => | 326.3 | Preço Total => | 1416.14
3.2.2 | Código | Banco | Descrição | Tipo |  | Und | Quant. | Valor Unit | Total
Composição | 90458 | SINAPI | QUEBRA EM ALVENARIA PARA INSTALAÇÃO DE QUADRO DISTRIBUIÇÃO GRANDE (76X40 CM). AF_05/2015 | INHI - INSTALAÇÕES HIDROS SANITÁRIAS |  | UN | 1 | 21.77 | 21.77
Composição Auxiliar | 88267 | SINAPI | ENCANADOR OU BOMBEIRO HIDRÁULICO COM ENCARGOS COMPLEMENTARES | SEDI - SERVIÇOS DIVERSOS |  | H | 0.932 | 20.7 | 19.29
Composição Auxiliar | 88248 | SINAPI | AUXILIAR DE ENCANADOR OU BOMBEIRO HIDRÁULICO COM ENCARGOS COMPLEMENTARES | SEDI - SERVIÇOS DIVERSOS |  | H | 0.146 | 16.99 | 2.48
|  |  |  | MO sem LS => | 15.44 | LS => | 0 | MO com LS => | 15.44
|  |  |  | Valor do BDI => | 6.27 |  | Valor com BDI => |  | 28.04
[6 empty] | Quant. => | 4 | Preço Total => | 112.16
3.2.3 | Código | Banco | Descrição | Tipo |  | Und | Quant. | Valor Unit | Total
Composição | 90457 | SINAPI | QUEBRA EM ALVENARIA PARA INSTALAÇÃO DE QUADRO DISTRIBUIÇÃO PEQUENO (19X25 CM). AF_05/2015 | INHI - INSTALAÇÕES HIDROS SANITÁRIAS |  | UN | 1 | 7.67 | 7.67
Composição Auxiliar | 88267 | SINAPI | ENCANADOR OU BOMBEIRO HIDRÁULICO COM ENCARGOS COMPLEMENTARES | SEDI - SERVIÇOS DIVERSOS |  | H | 0.329 | 20.7 | 6.81
Composição Auxiliar | 88248 | SINAPI | AUXILIAR DE ENCANADOR OU BOMBEIRO HIDRÁULICO COM ENCARGOS COMPLEMENTARES | SEDI - SERVIÇOS DIVERSOS |  | H | 0.051 | 16.99 | 0.86
|  |  |  | MO sem LS => | 5.43 | LS => | 0 | MO com LS => | 5.43
|  |  |  | Valor do BDI => | 2.21 |  | Valor com BDI => |  | 9.88
[6 empty] | Quant. => | 1 | Preço Total => | 9.88
3.2.4 | Código | Banco | Descrição | Tipo |  | Und | Quant. | Valor Unit | Total
Composição | 91953 | SINAPI | INTERRUPTOR SIMPLES (1 MÓDULO), 10A/250V, INCLUINDO SUPORTE E PLACA - FORNECIMENTO E INSTALAÇÃO. AF_12/2015 | INEL - INSTALAÇÃO ELÉTRICA/ELETRIFICAÇÃO E ILUMINAÇÃO EXTERNA |  | UN | 1 | 23.33 | 23.33
Composição Auxiliar | 91952 | SINAPI | INTERRUPTOR SIMPLES (1 MÓDULO), 10A/250V, SEM SUPORTE E SEM PLACA - FORNECIMENTO E INSTALAÇÃO. AF_12/2015 | INEL - INSTALAÇÃO ELÉTRICA/ELETRIFICAÇÃO E ILUMINAÇÃO EXTERNA |  | UN | 1 | 16.04 | 16.04
Composição Auxiliar | 91946 | SINAPI | SUPORTE PARAFUSADO COM PLACA DE ENCAIXE 4" X 2" MÉDIO (1,30 M DO PISO) PARA PONTO ELÉTRICO - FORNECIMENTO E INSTALAÇÃO. AF_12/2015 | INEL - INSTALAÇÃO ELÉTRICA/ELETRIFICAÇÃO E ILUMINAÇÃO EXTERNA |  | UN | 1 | 7.29 | 7.29
|  |  |  | MO sem LS => | 7.78 | LS => | 0 | MO com LS => | 7.78
|  |  |  | Valor do BDI => | 6.72 |  | Valor com BDI => |  | 30.05
[6 empty] | Quant. => | 6 | Preço Total => | 180.3
3.2.5 | Código | Banco | Descrição | Tipo |  | Und | Quant. | Valor Unit | Total
Composição | 2797 | ORSE | Caixa de passagem em alvenaria de tijolos maciços esp. = 0,12m, dim. int. = 0.60 x 0.60 x 0.60m | Caixas de Passagem em alvenaria de tijolos maciços |  | un | 1 | 425.98 | 425.98
Composição Auxiliar | 85 | ORSE | Forma plana para fundações, em compensado resinado 12mm, 03 usos | Formas para Fundações |  | m² | 0.78 | 84.03 | 65.54
Composição Auxiliar | 155 | ORSE | Alvenaria tijolo cerâmico maciço (5x9x19), esp = 0,09m (singela), com argamassa traço t5 - 1:2:8 (cimento / cal / areia) c/ junta de 2,0cm - R1 | Alvenarias de Vedação |  | m² | 1.68 | 98.14 | 164.87
Composição Auxiliar | 126 | ORSE | Concreto simples fabricado na obra, fck=15 mpa, lançado e adensado | Concreto Simples |  | m³ | 0.109 | 654.36 | 71.32
Composição Auxiliar | 140 | ORSE | Aço CA - 50 Ø 6,3 a 12,5mm, inclusive corte, dobragem, montagem e colocacao de ferragens nas formas, para superestruturas e fundações - R1 | Armaduras Convencionais |  | kg | 3.2 | 14.52 | 46.46
Composição Auxiliar | 1908 | ORSE | Reboco ou emboço externo, de parede, com argamassa traço t5 - 1:2:8 (cimento / cal / areia), espessura 2,0 cm | Argamassas |  | m² | 1.44 | 34.16 | 49.19
Composição Auxiliar | 2497 | ORSE | Escavação manual de vala ou cava em material de 1ª categoria, profundidade até 1,50m | Escavação Manual em Área Urbana |  | m³ | 0.448 | 43.02 | 19.27
Composição Auxiliar | 3310 | ORSE | Chapisco em parede com argamassa traço t1 - 1:3 (cimento / areia) - Revisado 08/2015 | Conversão InfoWOrca |  | m² | 1.44 | 6.48 | 9.33
|  |  |  | MO sem LS => | 141.02 | LS => | 0 | MO com LS => | 141.02
|  |  |  | Valor do BDI => | 122.76 |  | Valor com BDI => |  | 548.74
[6 empty] | Quant. => | 9 | Preço Total => | 4938.66
3.2.6 | Código | Banco | Descrição | Tipo |  | Und | Quant. | Valor Unit | Total
Composição | 92023 | SINAPI | INTERRUPTOR SIMPLES (1 MÓDULO) COM 1 TOMADA DE EMBUTIR 2P+T 10 A, INCLUINDO SUPORTE E PLACA - FORNECIMENTO E INSTALAÇÃO. AF_12/2015 | INEL - INSTALAÇÃO ELÉTRICA/ELETRIFICAÇÃO E ILUMINAÇÃO EXTERNA |  | UN | 1 | 41.22 | 41.22
Composição Auxiliar | 91946 | SINAPI | SUPORTE PARAFUSADO COM PLACA DE ENCAIXE 4" X 2" MÉDIO (1,30 M DO PISO) PARA PONTO ELÉTRICO - FORNECIMENTO E INSTALAÇÃO. AF_12/2015 | INEL - INSTALAÇÃO ELÉTRICA/ELETRIFICAÇÃO E ILUMINAÇÃO EXTERNA |  | UN | 1 | 7.29 | 7.29
Composição Auxiliar | 92022 | SINAPI | INTERRUPTOR SIMPLES (1 MÓDULO) COM 1 TOMADA DE EMBUTIR 2P+T 10 A, SEM SUPORTE E SEM PLACA - FORNECIMENTO E INSTALAÇÃO. AF_12/2015 | INEL - INSTALAÇÃO ELÉTRICA/ELETRIFICAÇÃO E ILUMINAÇÃO EXTERNA |  | UN | 1 | 33.93 | 33.93
|  |  |  | MO sem LS => | 14.28 | LS => | 0 | MO com LS => | 14.28
|  |  |  | Valor do BDI => | 11.87 |  | Valor com BDI => |  | 53.09
[6 empty] | Quant. => | 6 | Preço Total => | 318.54
3.2.7 | Código | Banco | Descrição | Tipo |  | Und | Quant. | Valor Unit | Total
Composição | 91967 | SINAPI | INTERRUPTOR SIMPLES (3 MÓDULOS), 10A/250V, INCLUINDO SUPORTE E PLACA - FORNECIMENTO E INSTALAÇÃO. AF_12/2015 | INEL - INSTALAÇÃO ELÉTRICA/ELETRIFICAÇÃO E ILUMINAÇÃO EXTERNA |  | UN | 1 | 50.71 | 50.71
Composição Auxiliar | 91946 | SINAPI | SUPORTE PARAFUSADO COM PLACA DE ENCAIXE 4" X 2" MÉDIO (1,30 M DO PISO) PARA PONTO ELÉTRICO - FORNECIMENTO E INSTALAÇÃO. AF_12/2015 | INEL - INSTALAÇÃO ELÉTRICA/ELETRIFICAÇÃO E ILUMINAÇÃO EXTERNA |  | UN | 1 | 7.29 | 7.29
Composição Auxiliar | 91966 | SINAPI | INTERRUPTOR SIMPLES (3 MÓDULOS), 10A/250V, SEM SUPORTE E SEM PLACA - FORNECIMENTO E INSTALAÇÃO. AF_12/2015 | INEL - INSTALAÇÃO ELÉTRICA/ELETRIFICAÇÃO E ILUMINAÇÃO EXTERNA |  | UN | 1 | 43.42 | 43.42
|  |  |  | MO sem LS => | 16.47 | LS => | 0 | MO com LS => | 16.47
|  |  |  | Valor do BDI => | 14.61 |  | Valor com BDI => |  | 65.32
[6 empty] | Quant. => | 8 | Preço Total => | 522.56
3.2.8 | Código | Banco | Descrição | Tipo |  | Und | Quant. | Valor Unit | Total
Composição | 91959 | SINAPI | INTERRUPTOR SIMPLES (2 MÓDULOS), 10A/250V, INCLUINDO SUPORTE E PLACA - FORNECIMENTO E INSTALAÇÃO. AF_12/2015 | INEL - INSTALAÇÃO ELÉTRICA/ELETRIFICAÇÃO E ILUMINAÇÃO EXTERNA |  | UN | 1 | 37.02 | 37.02
Composição Auxiliar | 91946 | SINAPI | SUPORTE PARAFUSADO COM PLACA DE ENCAIXE 4" X 2" MÉDIO (1,30 M DO PISO) PARA PONTO ELÉTRICO - FORNECIMENTO E INSTALAÇÃO. AF_12/2015 | INEL - INSTALAÇÃO ELÉTRICA/ELETRIFICAÇÃO E ILUMINAÇÃO EXTERNA |  | UN | 1 | 7.29 | 7.29
Composição Auxiliar | 91958 | SINAPI | INTERRUPTOR SIMPLES (2 MÓDULOS), 10A/250V, SEM SUPORTE E SEM PLACA - FORNECIMENTO E INSTALAÇÃO. AF_12/2015 | INEL - INSTALAÇÃO ELÉTRICA/ELETRIFICAÇÃO E ILUMINAÇÃO EXTERNA |  | UN | 1 | 29.73 | 29.73
|  |  |  | MO sem LS => | 12.13 | LS => | 0 | MO com LS => | 12.13
|  |  |  | Valor do BDI => | 10.66 |  | Valor com BDI => |  | 47.68
[6 empty] | Quant. => | 10 | Preço Total => | 476.8
3.2.9 | Código | Banco | Descrição | Tipo |  | Und | Quant. | Valor Unit | Total
Composição | 91992 | SINAPI | TOMADA ALTA DE EMBUTIR (1 MÓDULO), 2P+T 10 A, INCLUINDO SUPORTE E PLACA - FORNECIMENTO E INSTALAÇÃO. AF_12/2015 | INEL - INSTALAÇÃO ELÉTRICA/ELETRIFICAÇÃO E ILUMINAÇÃO EXTERNA |  | UN | 1 | 34.96 | 34.96
Composição Auxiliar | 91946 | SINAPI | SUPORTE PARAFUSADO COM PLACA DE ENCAIXE 4" X 2" MÉDIO (1,30 M DO PISO) PARA PONTO ELÉTRICO - FORNECIMENTO E INSTALAÇÃO. AF_12/2015 | INEL - INSTALAÇÃO ELÉTRICA/ELETRIFICAÇÃO E ILUMINAÇÃO EXTERNA |  | UN | 1 | 7.29 | 7.29
Composição Auxiliar | 91990 | SINAPI | TOMADA ALTA DE EMBUTIR (1 MÓDULO), 2P+T 10 A, SEM SUPORTE E SEM PLACA - FORNECIMENTO E INSTALAÇÃO. AF_12/2015 | INEL - INSTALAÇÃO ELÉTRICA/ELETRIFICAÇÃO E ILUMINAÇÃO EXTERNA |  | UN | 1 | 27.67 | 27.67
|  |  |  | MO sem LS => | 14.91 | LS => | 0 | MO com LS => | 14.91
|  |  |  | Valor do BDI => | 10.07 |  | Valor com BDI => |  | 45.03
[6 empty] | Quant. => | 16 | Preço Total => | 720.48
3.2.10 | Código | Banco | Descrição | Tipo |  | Und | Quant. | Valor Unit | Total
Composição | 92004 | SINAPI | TOMADA MÉDIA DE EMBUTIR (2 MÓDULOS), 2P+T 10 A, INCLUINDO SUPORTE E PLACA - FORNECIMENTO E INSTALAÇÃO. AF_12/2015 | INEL - INSTALAÇÃO ELÉTRICA/ELETRIFICAÇÃO E ILUMINAÇÃO EXTERNA |  | UN | 1 | 45.48 | 45.48
Composição Auxiliar | 91946 | SINAPI | SUPORTE PARAFUSADO COM PLACA DE ENCAIXE 4" X 2" MÉDIO (1,30 M DO PISO) PARA PONTO ELÉTRICO - FORNECIMENTO E INSTALAÇÃO. AF_12/2015 | INEL - INSTALAÇÃO ELÉTRICA/ELETRIFICAÇÃO E ILUMINAÇÃO EXTERNA |  | UN | 1 | 7.29 | 7.29
Composição Auxiliar | 92002 | SINAPI | TOMADA MÉDIA DE EMBUTIR (2 MÓDULOS), 2P+T 10 A, SEM SUPORTE E SEM PLACA - FORNECIMENTO E INSTALAÇÃO. AF_12/2015 | INEL - INSTALAÇÃO ELÉTRICA/ELETRIFICAÇÃO E ILUMINAÇÃO EXTERNA |  | UN | 1 | 38.19 | 38.19
|  |  |  | MO sem LS => | 16.47 | LS => | 0 | MO com LS => | 16.47
|  |  |  | Valor do BDI => | 13.1 |  | Valor com BDI => |  | 58.58
[6 empty] | Quant. => | 24 | Preço Total => | 1405.92
3.2.11 | Código | Banco | Descrição | Tipo |  | Und | Quant. | Valor Unit | Total
Composição | 92008 | SINAPI | TOMADA BAIXA DE EMBUTIR (2 MÓDULOS), 2P+T 10 A, INCLUINDO SUPORTE E PLACA - FORNECIMENTO E INSTALAÇÃO. AF_12/2015 | INEL - INSTALAÇÃO ELÉTRICA/ELETRIFICAÇÃO E ILUMINAÇÃO EXTERNA |  | UN | 1 | 39.74 | 39.74
Composição Auxiliar | 91946 | SINAPI | SUPORTE PARAFUSADO COM PLACA DE ENCAIXE 4" X 2" MÉDIO (1,30 M DO PISO) PARA PONTO ELÉTRICO - FORNECIMENTO E INSTALAÇÃO. AF_12/2015 | INEL - INSTALAÇÃO ELÉTRICA/ELETRIFICAÇÃO E ILUMINAÇÃO EXTERNA |  | UN | 1 | 7.29 | 7.29
Composição Auxiliar | 92006 | SINAPI | TOMADA BAIXA DE EMBUTIR (2 MÓDULOS), 2P+T 10 A, SEM SUPORTE E SEM PLACA - FORNECIMENTO E INSTALAÇÃO. AF_12/2015 | INEL - INSTALAÇÃO ELÉTRICA/ELETRIFICAÇÃO E ILUMINAÇÃO EXTERNA |  | UN | 1 | 32.45 | 32.45
|  |  |  | MO sem LS => | 12.62 | LS => | 0 | MO com LS => | 12.62
|  |  |  | Valor do BDI => | 11.45 |  | Valor com BDI => |  | 51.19
[6 empty] | Quant. => | 62 | Preço Total => | 3173.78
3.2.12 | Código | Banco | Descrição | Tipo |  | Und | Quant. | Valor Unit | Total
Composição | 92005 | SINAPI | TOMADA MÉDIA DE EMBUTIR (2 MÓDULOS), 2P+T 20 A, INCLUINDO SUPORTE E PLACA - FORNECIMENTO E INSTALAÇÃO. AF_12/2015 | INEL - INSTALAÇÃO ELÉTRICA/ELETRIFICAÇÃO E ILUMINAÇÃO EXTERNA |  | UN | 1 | 50.06 | 50.06
Composição Auxiliar | 91946 | SINAPI | SUPORTE PARAFUSADO COM PLACA DE ENCAIXE 4" X 2" MÉDIO (1,30 M DO PISO) PARA PONTO ELÉTRICO - FORNECIMENTO E INSTALAÇÃO. AF_12/2015 | INEL - INSTALAÇÃO ELÉTRICA/ELETRIFICAÇÃO E ILUMINAÇÃO EXTERNA |  | UN | 1 | 7.29 | 7.29
Composição Auxiliar | 92003 | SINAPI | TOMADA MÉDIA DE EMBUTIR (2 MÓDULOS), 2P+T 20 A, SEM SUPORTE E SEM PLACA - FORNECIMENTO E INSTALAÇÃO. AF_12/2015 | INEL - INSTALAÇÃO ELÉTRICA/ELETRIFICAÇÃO E ILUMINAÇÃO EXTERNA |  | UN | 1 | 42.77 | 42.77
|  |  |  | MO sem LS => | 16.47 | LS => | 0 | MO com LS => | 16.47
|  |  |  | Valor do BDI => | 14.42 |  | Valor com BDI => |  | 64.48
[6 empty] | Quant. => | 2 | Preço Total => | 128.96
3.2.13 | Código | Banco | Descrição | Tipo |  | Und | Quant. | Valor Unit | Total
Composição | 11571 | ORSE | Tomada para ar condicionado, com caixa pvc e disjuntor bi-polar 20 a, embutida | Tomadas para Ar Condicionado |  | un | 1 | 61.7 | 61.7
Composição Auxiliar | 10549 | ORSE | Encargos Complementares - Servente | Provisórios |  | h | 1 | 3.75 | 3.75
Composição Auxiliar | 10552 | ORSE | Encargos Complementares - Eletricista | Provisórios |  | h | 1 | 3.58 | 3.58
Insumo | 2246 | ORSE | Tomada tripolar p/ar condicionado ref:5ub5 530 - Siemens ou similar un | 0 |  | un | 1 | 5.43 | 5.43
Insumo | 00002436 | SINAPI | ELETRICISTA (HORISTA) | Mão de Obra |  | H | 1 | 14.62 | 14.62
Insumo | 00012118 | SINAPI | KIT DE PROTECAO ARSTOP PARA AR CONDICIONADO, TOMADA PADRAO 2P+T 20 A, COM DISJUNTOR UNIPOLAR DIN 20A | Material |  | UN | 1 | 23.73 | 23.73
Insumo | 00006111 | SINAPI | SERVENTE DE OBRAS | Mão de Obra |  | H | 1 | 10.59 | 10.59
|  |  |  | MO sem LS => | 25.21 | LS => | 0 | MO com LS => | 25.21
|  |  |  | Valor do BDI => | 17.78 |  | Valor com BDI => |  | 79.48
[6 empty] | Quant. => | 15 | Preço Total => | 1192.2
3.2.14 | Código | Banco | Descrição | Tipo |  | Und | Quant. | Valor Unit | Total
Composição | 13157 | ORSE | Luminária plafon (sobrepor) 22,5 x 22,5 - 18 W - 6000K - G- Light ou similar | Luminárias Internas |  | un | 1 | 50.39 | 50.39
Composição Auxiliar | 10549 | ORSE | Encargos Complementares - Servente | Provisórios |  | h | 0.5 | 3.75 | 1.87
Composição Auxiliar | 10552 | ORSE | Encargos Complementares - Eletricista | Provisórios |  | h | 0.5 | 3.58 | 1.79
Insumo | 13946 | ORSE | Luminária plafon (sobrepor) 22,5 x 22,5 - 18 W - 6000K - G- Light ou similar un | 0 |  | un | 1 | 34.13 | 34.13
Insumo | 00002436 | SINAPI | ELETRICISTA (HORISTA) | Mão de Obra |  | H | 0.5 | 14.62 | 7.31
Insumo | 00006111 | SINAPI | SERVENTE DE OBRAS | Mão de Obra |  | H | 0.5 | 10.59 | 5.29
|  |  |  | MO sem LS => | 12.6 | LS => | 0 | MO com LS => | 12.6
|  |  |  | Valor do BDI => | 14.52 |  | Valor com BDI => |  | 64.91
[6 empty] | Quant. => | 109 | Preço Total => | 7075.19
3.2.15 | Código | Banco | Descrição | Tipo |  | Und | Quant. | Valor Unit | Total
Composição | 97599 | SINAPI | LUMINÁRIA DE EMERGÊNCIA, COM 30 LÂMPADAS LED DE 2 W, SEM REATOR - FORNECIMENTO E INSTALAÇÃO. AF_02/2020 | INEL - INSTALAÇÃO ELÉTRICA/ELETRIFICAÇÃO E ILUMINAÇÃO EXTERNA |  | UN | 1 | 28.87 | 28.87
Composição Auxiliar | 88247 | SINAPI | AUXILIAR DE ELETRICISTA COM ENCARGOS COMPLEMENTARES | SEDI - SERVIÇOS DIVERSOS |  | H | 0.0748 | 17.75 | 1.32
Composição Auxiliar | 88264 | SINAPI | ELETRICISTA COM ENCARGOS COMPLEMENTARES | SEDI - SERVIÇOS DIVERSOS |  | H | 0.1795 | 21.52 | 3.86
Insumo | 00038774 | SINAPI | LUMINARIA DE EMERGENCIA 30 LEDS, POTENCIA 2 W, BATERIA DE LITIO, AUTONOMIA DE 6 HORAS | Material |  | UN | 1 | 23.69 | 23.69
|  |  |  | MO sem LS => | 3.54 | LS => | 0 | MO com LS => | 3.54
|  |  |  | Valor do BDI => | 8.32 |  | Valor com BDI => |  | 37.19
[6 empty] | Quant. => | 16 | Preço Total => | 595.04
3.2.16 | Código | Banco | Descrição | Tipo |  | Und | Quant. | Valor Unit | Total
Composição | 13178 | ORSE | Arandela uso externo lampada Led 18W G-light ou similar | Luminárias Externas |  | un | 1 | 62.05 | 62.05
Composição Auxiliar | 10549 | ORSE | Encargos Complementares - Servente | Provisórios |  | h | 1 | 3.75 | 3.75
Composição Auxiliar | 10552 | ORSE | Encargos Complementares - Eletricista | Provisórios |  | h | 1 | 3.58 | 3.58
Insumo | 13965 | ORSE | Arandela uso externo lampada Led 18W G-light ou similar Un | 0 |  | Un | 1 | 29.51 | 29.51
Insumo | 00002436 | SINAPI | ELETRICISTA (HORISTA) | Mão de Obra |  | H | 1 | 14.62 | 14.62
Insumo | 00006111 | SINAPI | SERVENTE DE OBRAS | Mão de Obra |  | H | 1 | 10.59 | 10.59
|  |  |  | MO sem LS => | 25.21 | LS => | 0 | MO com LS => | 25.21
|  |  |  | Valor do BDI => | 17.88 |  | Valor com BDI => |  | 79.93
[6 empty] | Quant. => | 21 | Preço Total => | 1678.53
3.2.17 | Código | Banco | Descrição | Tipo |  | Und | Quant. | Valor Unit | Total
Composição | 101875 | SINAPI | QUADRO DE DISTRIBUIÇÃO DE ENERGIA EM CHAPA DE AÇO GALVANIZADO, DE EMBUTIR, COM BARRAMENTO TRIFÁSICO, PARA 12 DISJUNTORES DIN 100A - FORNECIMENTO E INSTALAÇÃO. AF_10/2020 | INEL - INSTALAÇÃO ELÉTRICA/ELETRIFICAÇÃO E ILUMINAÇÃO EXTERNA |  | UN | 1 | 425.59 | 425.59
Composição Auxiliar | 87367 | SINAPI | ARGAMASSA TRAÇO 1:1:6 (EM VOLUME DE CIMENTO, CAL E AREIA MÉDIA ÚMIDA) PARA EMBOÇO/MASSA ÚNICA/ASSENTAMENTO DE ALVENARIA DE VEDAÇÃO, PREPARO MANUAL. AF_08/2019 | SEDI - SERVIÇOS DIVERSOS |  | m³ | 0.0117 | 817.19 | 9.56
Composição Auxiliar | 88264 | SINAPI | ELETRICISTA COM ENCARGOS COMPLEMENTARES | SEDI - SERVIÇOS DIVERSOS |  | H | 0.4811 | 21.52 | 10.35
Composição Auxiliar | 88247 | SINAPI | AUXILIAR DE ELETRICISTA COM ENCARGOS COMPLEMENTARES | SEDI - SERVIÇOS DIVERSOS |  | H | 0.4811 | 17.75 | 8.53
Insumo | 00013393 | SINAPI | QUADRO DE DISTRIBUICAO COM BARRAMENTO TRIFASICO, DE EMBUTIR, EM CHAPA DE ACO GALVANIZADO, PARA 12 DISJUNTORES DIN, 100 A | Material |  | UN | 1 | 397.15 | 397.15
|  |  |  | MO sem LS => | 14.08 | LS => | 0 | MO com LS => | 14.08
|  |  |  | Valor do BDI => | 122.65 |  | Valor com BDI => |  | 548.24
[6 empty] | Quant. => | 1 | Preço Total => | 548.24
3.2.18 | Código | Banco | Descrição | Tipo |  | Und | Quant. | Valor Unit | Total
Composição | 101879 | SINAPI | QUADRO DE DISTRIBUIÇÃO DE ENERGIA EM CHAPA DE AÇO GALVANIZADO, DE EMBUTIR, COM BARRAMENTO TRIFÁSICO, PARA 24 DISJUNTORES DIN 100A - FORNECIMENTO E INSTALAÇÃO. AF_10/2020 | INEL - INSTALAÇÃO ELÉTRICA/ELETRIFICAÇÃO E ILUMINAÇÃO EXTERNA |  | UN | 1 | 617.63 | 617.63
Composição Auxiliar | 87367 | SINAPI | ARGAMASSA TRAÇO 1:1:6 (EM VOLUME DE CIMENTO, CAL E AREIA MÉDIA ÚMIDA) PARA EMBOÇO/MASSA ÚNICA/ASSENTAMENTO DE ALVENARIA DE VEDAÇÃO, PREPARO MANUAL. AF_08/2019 | SEDI - SERVIÇOS DIVERSOS |  | m³ | 0.0144 | 817.19 | 11.76
Composição Auxiliar | 88264 | SINAPI | ELETRICISTA COM ENCARGOS COMPLEMENTARES | SEDI - SERVIÇOS DIVERSOS |  | H | 0.5346 | 21.52 | 11.5
Composição Auxiliar | 88247 | SINAPI | AUXILIAR DE ELETRICISTA COM ENCARGOS COMPLEMENTARES | SEDI - SERVIÇOS DIVERSOS |  | H | 0.5346 | 17.75 | 9.48
Insumo | 00012039 | SINAPI | QUADRO DE DISTRIBUICAO COM BARRAMENTO TRIFASICO, DE EMBUTIR, EM CHAPA DE ACO GALVANIZADO, PARA 24 DISJUNTORES DIN, 100 A | Material |  | UN | 1 | 584.89 | 584.89
|  |  |  | MO sem LS => | 15.82 | LS => | 0 | MO com LS => | 15.82
|  |  |  | Valor do BDI => | 178 |  | Valor com BDI => |  | 795.63
[6 empty] | Quant. => | 4 | Preço Total => | 3182.52
3.2.19 | Código | Banco | Descrição | Tipo |  | Und | Quant. | Valor Unit | Total
Composição | 93655 | SINAPI | DISJUNTOR MONOPOLAR TIPO DIN, CORRENTE NOMINAL DE 20A - FORNECIMENTO E INSTALAÇÃO. AF_10/2020 | INEL - INSTALAÇÃO ELÉTRICA/ELETRIFICAÇÃO E ILUMINAÇÃO EXTERNA |  | UN | 1 | 12.41 | 12.41
Composição Auxiliar | 88264 | SINAPI | ELETRICISTA COM ENCARGOS COMPLEMENTARES | SEDI - SERVIÇOS DIVERSOS |  | H | 0.0663 | 21.52 | 1.42
Composição Auxiliar | 88247 | SINAPI | AUXILIAR DE ELETRICISTA COM ENCARGOS COMPLEMENTARES | SEDI - SERVIÇOS DIVERSOS |  | H | 0.0663 | 17.75 | 1.17
Insumo | 00034653 | SINAPI | DISJUNTOR TIPO DIN/IEC, MONOPOLAR DE 6 ATE 32A | Material |  | UN | 1 | 8.61 | 8.61
Insumo | 00001571 | SINAPI | TERMINAL A COMPRESSAO EM COBRE ESTANHADO PARA CABO 4 MM2, 1 FURO E 1 COMPRESSAO, PARA PARAFUSO DE FIXACAO M5 | Material |  | UN | 1 | 1.21 | 1.21
|  |  |  | MO sem LS => | 1.73 | LS => | 0 | MO com LS => | 1.73
|  |  |  | Valor do BDI => | 3.57 |  | Valor com BDI => |  | 15.98
[6 empty] | Quant. => | 12 | Preço Total => | 191.76
3.2.20 | Código | Banco | Descrição | Tipo |  | Und | Quant. | Valor Unit | Total
Composição | 93656 | SINAPI | DISJUNTOR MONOPOLAR TIPO DIN, CORRENTE NOMINAL DE 25A - FORNECIMENTO E INSTALAÇÃO. AF_10/2020 | INEL - INSTALAÇÃO ELÉTRICA/ELETRIFICAÇÃO E ILUMINAÇÃO EXTERNA |  | UN | 1 | 12.41 | 12.41
Composição Auxiliar | 88247 | SINAPI | AUXILIAR DE ELETRICISTA COM ENCARGOS COMPLEMENTARES | SEDI - SERVIÇOS DIVERSOS |  | H | 0.0663 | 17.75 | 1.17
Composição Auxiliar | 88264 | SINAPI | ELETRICISTA COM ENCARGOS COMPLEMENTARES | SEDI - SERVIÇOS DIVERSOS |  | H | 0.0663 | 21.52 | 1.42
Insumo | 00034653 | SINAPI | DISJUNTOR TIPO DIN/IEC, MONOPOLAR DE 6 ATE 32A | Material |  | UN | 1 | 8.61 | 8.61
Insumo | 00001571 | SINAPI | TERMINAL A COMPRESSAO EM COBRE ESTANHADO PARA CABO 4 MM2, 1 FURO E 1 COMPRESSAO, PARA PARAFUSO DE FIXACAO M5 | Material |  | UN | 1 | 1.21 | 1.21
|  |  |  | MO sem LS => | 1.73 | LS => | 0 | MO com LS => | 1.73
|  |  |  | Valor do BDI => | 3.57 |  | Valor com BDI => |  | 15.98
[6 empty] | Quant. => | 11 | Preço Total => | 175.78
3.2.21 | Código | Banco | Descrição | Tipo |  | Und | Quant. | Valor Unit | Total
Composição | 93665 | SINAPI | DISJUNTOR BIPOLAR TIPO DIN, CORRENTE NOMINAL DE 40A - FORNECIMENTO E INSTALAÇÃO. AF_10/2020 | INEL - INSTALAÇÃO ELÉTRICA/ELETRIFICAÇÃO E ILUMINAÇÃO EXTERNA |  | UN | 1 | 62.35 | 62.35
Composição Auxiliar | 88247 | SINAPI | AUXILIAR DE ELETRICISTA COM ENCARGOS COMPLEMENTARES | SEDI - SERVIÇOS DIVERSOS |  | H | 0.2705 | 17.75 | 4.8
Composição Auxiliar | 88264 | SINAPI | ELETRICISTA COM ENCARGOS COMPLEMENTARES | SEDI - SERVIÇOS DIVERSOS |  | H | 0.2705 | 21.52 | 5.82
Insumo | 00034623 | SINAPI | DISJUNTOR TIPO DIN/IEC, BIPOLAR 40 ATE 50A | Material |  | UN | 1 | 48.59 | 48.59
Insumo | 00001574 | SINAPI | TERMINAL A COMPRESSAO EM COBRE ESTANHADO PARA CABO 10 MM2, 1 FURO E 1 COMPRESSAO, PARA PARAFUSO DE FIXACAO M6 | Material |  | UN | 2 | 1.57 | 3.14
|  |  |  | MO sem LS => | 7.12 | LS => | 0 | MO com LS => | 7.12
|  |  |  | Valor do BDI => | 17.96 |  | Valor com BDI => |  | 80.31
[6 empty] | Quant. => | 1 | Preço Total => | 80.31
3.2.22 | Código | Banco | Descrição | Tipo |  | Und | Quant. | Valor Unit | Total
Composição | 93663 | SINAPI | DISJUNTOR BIPOLAR TIPO DIN, CORRENTE NOMINAL DE 25A - FORNECIMENTO E INSTALAÇÃO. AF_10/2020 | INEL - INSTALAÇÃO ELÉTRICA/ELETRIFICAÇÃO E ILUMINAÇÃO EXTERNA |  | UN | 1 | 56.97 | 56.97
Composição Auxiliar | 88247 | SINAPI | AUXILIAR DE ELETRICISTA COM ENCARGOS COMPLEMENTARES | SEDI - SERVIÇOS DIVERSOS |  | H | 0.1325 | 17.75 | 2.35
Composição Auxiliar | 88264 | SINAPI | ELETRICISTA COM ENCARGOS COMPLEMENTARES | SEDI - SERVIÇOS DIVERSOS |  | H | 0.1325 | 21.52 | 2.85
Insumo | 00034616 | SINAPI | DISJUNTOR TIPO DIN/IEC, BIPOLAR DE 6 ATE 32A | Material |  | UN | 1 | 49.35 | 49.35
Insumo | 00001571 | SINAPI | TERMINAL A COMPRESSAO EM COBRE ESTANHADO PARA CABO 4 MM2, 1 FURO E 1 COMPRESSAO, PARA PARAFUSO DE FIXACAO M5 | Material |  | UN | 2 | 1.21 | 2.42
|  |  |  | MO sem LS => | 3.48 | LS => | 0 | MO com LS => | 3.48
|  |  |  | Valor do BDI => | 16.41 |  | Valor com BDI => |  | 73.38
[6 empty] | Quant. => | 17 | Preço Total => | 1247.46
3.2.23 | Código | Banco | Descrição | Tipo |  | Und | Quant. | Valor Unit | Total
Composição | 171469 | SEDOP | Interruptor diferencial residual 40A/30mA-4P |  |  | UN | 1 | 265.23 | 265.23
Composição Auxiliar | 280007 | SEDOP | AUXILIAR DE ELETRICISTA COM ENCARGOS COMPLEMENTARES |  |  | H | 0.3 | 18.1 | 5.43
Composição Auxiliar | 280014 | SEDOP | ELETRICISTA COM ENCARGOS COMPLEMENTARES |  |  | H | 0.3 | 22.56 | 6.76
Insumo | E00762 | SEDOP | Interruptor diferencial residual 40A/30mA-4P | Material |  | UN | 1 | 253.04 | 253.04
|  |  |  | MO sem LS => | 8.32 | LS => | 0 | MO com LS => | 8.32
|  |  |  | Valor do BDI => | 76.43 |  | Valor com BDI => |  | 341.66
[6 empty] | Quant. => | 2 | Preço Total => | 683.32
3.2.24 | Código | Banco | Descrição | Tipo |  | Und | Quant. | Valor Unit | Total
Composição | 93673 | SINAPI | DISJUNTOR TRIPOLAR TIPO DIN, CORRENTE NOMINAL DE 50A - FORNECIMENTO E INSTALAÇÃO. AF_10/2020 | INEL - INSTALAÇÃO ELÉTRICA/ELETRIFICAÇÃO E ILUMINAÇÃO EXTERNA |  | UN | 1 | 88.32 | 88.32
Composição Auxiliar | 88264 | SINAPI | ELETRICISTA COM ENCARGOS COMPLEMENTARES | SEDI - SERVIÇOS DIVERSOS |  | H | 0.5677 | 21.52 | 12.21
Composição Auxiliar | 88247 | SINAPI | AUXILIAR DE ELETRICISTA COM ENCARGOS COMPLEMENTARES | SEDI - SERVIÇOS DIVERSOS |  | H | 0.5677 | 17.75 | 10.07
Insumo | 00034709 | SINAPI | DISJUNTOR TIPO DIN/IEC, TRIPOLAR DE 10 ATE 50A | Material |  | UN | 1 | 60.46 | 60.46
Insumo | 00001575 | SINAPI | TERMINAL A COMPRESSAO EM COBRE ESTANHADO PARA CABO 16 MM2, 1 FURO E 1 COMPRESSAO, PARA PARAFUSO DE FIXACAO M6 | Material |  | UN | 3 | 1.86 | 5.58
|  |  |  | MO sem LS => | 14.94 | LS => | 0 | MO com LS => | 14.94
|  |  |  | Valor do BDI => | 25.45 |  | Valor com BDI => |  | 113.77
[6 empty] | Quant. => | 1 | Preço Total => | 113.77
3.2.25 | Código | Banco | Descrição | Tipo |  | Und | Quant. | Valor Unit | Total
Composição | 93665 | SINAPI | DISJUNTOR BIPOLAR TIPO DIN, CORRENTE NOMINAL DE 40A - FORNECIMENTO E INSTALAÇÃO. AF_10/2020 | INEL - INSTALAÇÃO ELÉTRICA/ELETRIFICAÇÃO E ILUMINAÇÃO EXTERNA |  | UN | 1 | 62.35 | 62.35
Composição Auxiliar | 88247 | SINAPI | AUXILIAR DE ELETRICISTA COM ENCARGOS COMPLEMENTARES | SEDI - SERVIÇOS DIVERSOS |  | H | 0.2705 | 17.75 | 4.8
Composição Auxiliar | 88264 | SINAPI | ELETRICISTA COM ENCARGOS COMPLEMENTARES | SEDI - SERVIÇOS DIVERSOS |  | H | 0.2705 | 21.52 | 5.82
Insumo | 00034623 | SINAPI | DISJUNTOR TIPO DIN/IEC, BIPOLAR 40 ATE 50A | Material |  | UN | 1 | 48.59 | 48.59
Insumo | 00001574 | SINAPI | TERMINAL A COMPRESSAO EM COBRE ESTANHADO PARA CABO 10 MM2, 1 FURO E 1 COMPRESSAO, PARA PARAFUSO DE FIXACAO M6 | Material |  | UN | 2 | 1.57 | 3.14
|  |  |  | MO sem LS => | 7.12 | LS => | 0 | MO com LS => | 7.12
|  |  |  | Valor do BDI => | 17.96 |  | Valor com BDI => |  | 80.31
[6 empty] | Quant. => | 2 | Preço Total => | 160.62
3.2.26 | Código | Banco | Descrição | Tipo |  | Und | Quant. | Valor Unit | Total
Composição | 93672 | SINAPI | DISJUNTOR TRIPOLAR TIPO DIN, CORRENTE NOMINAL DE 40A - FORNECIMENTO E INSTALAÇÃO. AF_10/2020 | INEL - INSTALAÇÃO ELÉTRICA/ELETRIFICAÇÃO E ILUMINAÇÃO EXTERNA |  | UN | 1 | 81.1 | 81.1
Composição Auxiliar | 88247 | SINAPI | AUXILIAR DE ELETRICISTA COM ENCARGOS COMPLEMENTARES | SEDI - SERVIÇOS DIVERSOS |  | H | 0.4057 | 17.75 | 7.2
Composição Auxiliar | 88264 | SINAPI | ELETRICISTA COM ENCARGOS COMPLEMENTARES | SEDI - SERVIÇOS DIVERSOS |  | H | 0.4057 | 21.52 | 8.73
Insumo | 00034709 | SINAPI | DISJUNTOR TIPO DIN/IEC, TRIPOLAR DE 10 ATE 50A | Material |  | UN | 1 | 60.46 | 60.46
Insumo | 00001574 | SINAPI | TERMINAL A COMPRESSAO EM COBRE ESTANHADO PARA CABO 10 MM2, 1 FURO E 1 COMPRESSAO, PARA PARAFUSO DE FIXACAO M6 | Material |  | UN | 3 | 1.57 | 4.71
|  |  |  | MO sem LS => | 10.68 | LS => | 0 | MO com LS => | 10.68
|  |  |  | Valor do BDI => | 23.37 |  | Valor com BDI => |  | 104.47
[6 empty] | Quant. => | 1 | Preço Total => | 104.47
3.2.27 | Código | Banco | Descrição | Tipo |  | Und | Quant. | Valor Unit | Total
Composição | 93671 | SINAPI | DISJUNTOR TRIPOLAR TIPO DIN, CORRENTE NOMINAL DE 32A - FORNECIMENTO E INSTALAÇÃO. AF_10/2020 | INEL - INSTALAÇÃO ELÉTRICA/ELETRIFICAÇÃO E ILUMINAÇÃO EXTERNA |  | UN | 1 | 75.54 | 75.54
Composição Auxiliar | 88264 | SINAPI | ELETRICISTA COM ENCARGOS COMPLEMENTARES | SEDI - SERVIÇOS DIVERSOS |  | H | 0.2734 | 21.52 | 5.88
Composição Auxiliar | 88247 | SINAPI | AUXILIAR DE ELETRICISTA COM ENCARGOS COMPLEMENTARES | SEDI - SERVIÇOS DIVERSOS |  | H | 0.2734 | 17.75 | 4.85
Insumo | 00034709 | SINAPI | DISJUNTOR TIPO DIN/IEC, TRIPOLAR DE 10 ATE 50A | Material |  | UN | 1 | 60.46 | 60.46
Insumo | 00001573 | SINAPI | TERMINAL A COMPRESSAO EM COBRE ESTANHADO PARA CABO 6 MM2, 1 FURO E 1 COMPRESSAO, PARA PARAFUSO DE FIXACAO M6 | Material |  | UN | 3 | 1.45 | 4.35
|  |  |  | MO sem LS => | 7.19 | LS => | 0 | MO com LS => | 7.19
|  |  |  | Valor do BDI => | 21.77 |  | Valor com BDI => |  | 97.31
[6 empty] | Quant. => | 1 | Preço Total => | 97.31
3.2.28 | Código | Banco | Descrição | Tipo |  | Und | Quant. | Valor Unit | Total
Composição | 12452 | ORSE | Disjuntor tipo DIN/IEC, tripolar 63A | Fusíveis, Disjuntores e Chaves |  | un | 1 | 110.22 | 110.22
Composição Auxiliar | 10549 | ORSE | Encargos Complementares - Servente | Provisórios |  | h | 0.9 | 3.75 | 3.37
Composição Auxiliar | 10552 | ORSE | Encargos Complementares - Eletricista | Provisórios |  | h | 0.9 | 3.58 | 3.22
Insumo | 11822 | ORSE | Disjuntor tipo DIN/IEC, tripolar 63A Disjuntor tipo DIN/IEC, TRIPOLAR 63 A un | 0 |  | un | 1 | 80.95 | 80.95
Insumo | 00002436 | SINAPI | ELETRICISTA (HORISTA) | Mão de Obra |  | H | 0.9 | 14.62 | 13.15
Insumo | 00006111 | SINAPI | SERVENTE DE OBRAS | Mão de Obra |  | H | 0.9 | 10.59 | 9.53
|  |  |  | MO sem LS => | 22.68 | LS => | 0 | MO com LS => | 22.68
|  |  |  | Valor do BDI => | 31.76 |  | Valor com BDI => |  | 141.98
[6 empty] | Quant. => | 2 | Preço Total => | 283.96
3.2.29 | Código | Banco | Descrição | Tipo |  | Und | Quant. | Valor Unit | Total
Composição | 8894 | ORSE | Dispositivo de proteção contra surto de tensão DPS 40kA - 175v | Fusíveis, Disjuntores e Chaves |  | un | 1 | 62.64 | 62.64
Composição Auxiliar | 10549 | ORSE | Encargos Complementares - Servente | Provisórios |  | h | 0.3 | 3.75 | 1.12
Composição Auxiliar | 10552 | ORSE | Encargos Complementares - Eletricista | Provisórios |  | h | 0.3 | 3.58 | 1.07
Insumo | 9162 | ORSE | Dispositivo de proteção contra surto de tensão DPS 40KA - 175v (para-raio) un | 0 |  | un | 1 | 52.9 | 52.9
Insumo | 00002436 | SINAPI | ELETRICISTA (HORISTA) | Mão de Obra |  | H | 0.3 | 14.62 | 4.38
Insumo | 00006111 | SINAPI | SERVENTE DE OBRAS | Mão de Obra |  | H | 0.3 | 10.59 | 3.17
|  |  |  | MO sem LS => | 7.55 | LS => | 0 | MO com LS => | 7.55
|  |  |  | Valor do BDI => | 18.05 |  | Valor com BDI => |  | 80.69
[6 empty] | Quant. => | 19 | Preço Total => | 1533.11
3.2.30 | Código | Banco | Descrição | Tipo |  | Und | Quant. | Valor Unit | Total
Composição | 9689 | ORSE | Disjuntor termomagnético tripolar 175 A com caixa moldada 10 kA | Fusíveis, Disjuntores e Chaves |  | un | 1 | 964.51 | 964.51
Composição Auxiliar | 10549 | ORSE | Encargos Complementares - Servente | Provisórios |  | h | 0.6 | 3.75 | 2.25
Composição Auxiliar | 10552 | ORSE | Encargos Complementares - Eletricista | Provisórios |  | h | 0.6 | 3.58 | 2.14
Insumo | 10065 | ORSE | Disjuntor termomagnético tripolar 175 A com caixa moldada 10 kA un | 0 |  | un | 1 | 945 | 945
Insumo | 00002436 | SINAPI | ELETRICISTA (HORISTA) | Mão de Obra |  | H | 0.6 | 14.62 | 8.77
Insumo | 00006111 | SINAPI | SERVENTE DE OBRAS | Mão de Obra |  | H | 0.6 | 10.59 | 6.35
|  |  |  | MO sem LS => | 15.12 | LS => | 0 | MO com LS => | 15.12
|  |  |  | Valor do BDI => | 277.97 |  | Valor com BDI => |  | 1242.48
[6 empty] | Quant. => | 1 | Preço Total => | 1242.48
3.2.31 | Código | Banco | Descrição | Tipo |  | Und | Quant. | Valor Unit | Total
Composição | 91926 | SINAPI | CABO DE COBRE FLEXÍVEL ISOLADO, 2,5 MM², ANTI-CHAMA 450/750 V, PARA CIRCUITOS TERMINAIS - FORNECIMENTO E INSTALAÇÃO. AF_12/2015 | INEL - INSTALAÇÃO ELÉTRICA/ELETRIFICAÇÃO E ILUMINAÇÃO EXTERNA |  | M | 1 | 4.08 | 4.08
Composição Auxiliar | 88247 | SINAPI | AUXILIAR DE ELETRICISTA COM ENCARGOS COMPLEMENTARES | SEDI - SERVIÇOS DIVERSOS |  | H | 0.03 | 17.75 | 0.53
Composição Auxiliar | 88264 | SINAPI | ELETRICISTA COM ENCARGOS COMPLEMENTARES | SEDI - SERVIÇOS DIVERSOS |  | H | 0.03 | 21.52 | 0.64
Insumo | 00001014 | SINAPI | CABO DE COBRE, FLEXIVEL, CLASSE 4 OU 5, ISOLACAO EM PVC/A, ANTICHAMA BWF-B, 1 CONDUTOR, 450/750 V, SECAO NOMINAL 2,5 MM2 | Material |  | M | 1.19 | 2.41 | 2.86
Insumo | 00021127 | SINAPI | FITA ISOLANTE ADESIVA ANTICHAMA, USO ATE 750 V, EM ROLO DE 19 MM X 5 M | Material |  | UN | 0.009 | 5.67 | 0.05
|  |  |  | MO sem LS => | 0.78 | LS => | 0 | MO com LS => | 0.78
|  |  |  | Valor do BDI => | 1.17 |  | Valor com BDI => |  | 5.25
[6 empty] | Quant. => | 2856 | Preço Total => | 14994
3.2.32 | Código | Banco | Descrição | Tipo |  | Und | Quant. | Valor Unit | Total
Composição | 91931 | SINAPI | CABO DE COBRE FLEXÍVEL ISOLADO, 6 MM², ANTI-CHAMA 0,6/1,0 KV, PARA CIRCUITOS TERMINAIS - FORNECIMENTO E INSTALAÇÃO. AF_12/2015 | INEL - INSTALAÇÃO ELÉTRICA/ELETRIFICAÇÃO E ILUMINAÇÃO EXTERNA |  | M | 1 | 9.67 | 9.67
Composição Auxiliar | 88264 | SINAPI | ELETRICISTA COM ENCARGOS COMPLEMENTARES | SEDI - SERVIÇOS DIVERSOS |  | H | 0.052 | 21.52 | 1.11
Composição Auxiliar | 88247 | SINAPI | AUXILIAR DE ELETRICISTA COM ENCARGOS COMPLEMENTARES | SEDI - SERVIÇOS DIVERSOS |  | H | 0.052 | 17.75 | 0.92
Insumo | 00000994 | SINAPI | CABO DE COBRE, FLEXIVEL, CLASSE 4 OU 5, ISOLACAO EM PVC/A, ANTICHAMA BWF-B, COBERTURA PVC-ST1, ANTICHAMA BWF-B, 1 CONDUTOR, 0,6/1 KV, SECAO NOMINAL 6 MM2 | Material |  | M | 1.19 | 6.38 | 7.59
Insumo | 00021127 | SINAPI | FITA ISOLANTE ADESIVA ANTICHAMA, USO ATE 750 V, EM ROLO DE 19 MM X 5 M | Material |  | UN | 0.009 | 5.67 | 0.05
|  |  |  | MO sem LS => | 1.36 | LS => | 0 | MO com LS => | 1.36
|  |  |  | Valor do BDI => | 2.78 |  | Valor com BDI => |  | 12.45
[6 empty] | Quant. => | 100 | Preço Total => | 1245
3.2.33 | Código | Banco | Descrição | Tipo |  | Und | Quant. | Valor Unit | Total
Composição | 91928 | SINAPI | CABO DE COBRE FLEXÍVEL ISOLADO, 4 MM², ANTI-CHAMA 450/750 V, PARA CIRCUITOS TERMINAIS - FORNECIMENTO E INSTALAÇÃO. AF_12/2015 | INEL - INSTALAÇÃO ELÉTRICA/ELETRIFICAÇÃO E ILUMINAÇÃO EXTERNA |  | M | 1 | 6.36 | 6.36
Composição Auxiliar | 88264 | SINAPI | ELETRICISTA COM ENCARGOS COMPLEMENTARES | SEDI - SERVIÇOS DIVERSOS |  | H | 0.04 | 21.52 | 0.86
Composição Auxiliar | 88247 | SINAPI | AUXILIAR DE ELETRICISTA COM ENCARGOS COMPLEMENTARES | SEDI - SERVIÇOS DIVERSOS |  | H | 0.04 | 17.75 | 0.71
Insumo | 00000981 | SINAPI | CABO DE COBRE, FLEXIVEL, CLASSE 4 OU 5, ISOLACAO EM PVC/A, ANTICHAMA BWF-B, 1 CONDUTOR, 450/750 V, SECAO NOMINAL 4 MM2 | Material |  | M | 1.19 | 3.99 | 4.74
Insumo | 00021127 | SINAPI | FITA ISOLANTE ADESIVA ANTICHAMA, USO ATE 750 V, EM ROLO DE 19 MM X 5 M | Material |  | UN | 0.009 | 5.67 | 0.05
|  |  |  | MO sem LS => | 1.05 | LS => | 0 | MO com LS => | 1.05
|  |  |  | Valor do BDI => | 1.83 |  | Valor com BDI => |  | 8.19
[6 empty] | Quant. => | 630 | Preço Total => | 5159.7
3.2.34 | Código | Banco | Descrição | Tipo |  | Und | Quant. | Valor Unit | Total
Composição | 91933 | SINAPI | CABO DE COBRE FLEXÍVEL ISOLADO, 10 MM², ANTI-CHAMA 0,6/1,0 KV, PARA CIRCUITOS TERMINAIS - FORNECIMENTO E INSTALAÇÃO. AF_12/2015 | INEL - INSTALAÇÃO ELÉTRICA/ELETRIFICAÇÃO E ILUMINAÇÃO EXTERNA |  | M | 1 | 15.49 | 15.49
Composição Auxiliar | 88247 | SINAPI | AUXILIAR DE ELETRICISTA COM ENCARGOS COMPLEMENTARES | SEDI - SERVIÇOS DIVERSOS |  | H | 0.077 | 17.75 | 1.36
Composição Auxiliar | 88264 | SINAPI | ELETRICISTA COM ENCARGOS COMPLEMENTARES | SEDI - SERVIÇOS DIVERSOS |  | H | 0.077 | 21.52 | 1.65
Insumo | 00001020 | SINAPI | CABO DE COBRE, FLEXIVEL, CLASSE 4 OU 5, ISOLACAO EM PVC/A, ANTICHAMA BWF-B, COBERTURA PVC-ST1, ANTICHAMA BWF-B, 1 CONDUTOR, 0,6/1 KV, SECAO NOMINAL 10 MM2 | Material |  | M | 1.19 | 10.45 | 12.43
Insumo | 00021127 | SINAPI | FITA ISOLANTE ADESIVA ANTICHAMA, USO ATE 750 V, EM ROLO DE 19 MM X 5 M | Material |  | UN | 0.009 | 5.67 | 0.05
|  |  |  | MO sem LS => | 2.01 | LS => | 0 | MO com LS => | 2.01
|  |  |  | Valor do BDI => | 4.46 |  | Valor com BDI => |  | 19.95
[6 empty] | Quant. => | 164 | Preço Total => | 3271.8
3.2.35 | Código | Banco | Descrição | Tipo |  | Und | Quant. | Valor Unit | Total
Composição | 91935 | SINAPI | CABO DE COBRE FLEXÍVEL ISOLADO, 16 MM², ANTI-CHAMA 0,6/1,0 KV, PARA CIRCUITOS TERMINAIS - FORNECIMENTO E INSTALAÇÃO. AF_12/2015 | INEL - INSTALAÇÃO ELÉTRICA/ELETRIFICAÇÃO E ILUMINAÇÃO EXTERNA |  | M | 1 | 24.36 | 24.36
Composição Auxiliar | 88264 | SINAPI | ELETRICISTA COM ENCARGOS COMPLEMENTARES | SEDI - SERVIÇOS DIVERSOS |  | H | 0.115 | 21.52 | 2.47
Composição Auxiliar | 88247 | SINAPI | AUXILIAR DE ELETRICISTA COM ENCARGOS COMPLEMENTARES | SEDI - SERVIÇOS DIVERSOS |  | H | 0.115 | 17.75 | 2.04
Insumo | 00000995 | SINAPI | CABO DE COBRE, FLEXIVEL, CLASSE 4 OU 5, ISOLACAO EM PVC/A, ANTICHAMA BWF-B, COBERTURA PVC-ST1, ANTICHAMA BWF-B, 1 CONDUTOR, 0,6/1 KV, SECAO NOMINAL 16 MM2 | Material |  | M | 1.19 | 16.64 | 19.8
Insumo | 00021127 | SINAPI | FITA ISOLANTE ADESIVA ANTICHAMA, USO ATE 750 V, EM ROLO DE 19 MM X 5 M | Material |  | UN | 0.009 | 5.67 | 0.05
|  |  |  | MO sem LS => | 3.02 | LS => | 0 | MO com LS => | 3.02
|  |  |  | Valor do BDI => | 7.02 |  | Valor com BDI => |  | 31.38
[6 empty] | Quant. => | 102 | Preço Total => | 3200.76
3.2.36 | Código | Banco | Descrição | Tipo |  | Und | Quant. | Valor Unit | Total
Composição | 92984 | SINAPI | CABO DE COBRE FLEXÍVEL ISOLADO, 25 MM², ANTI-CHAMA 0,6/1,0 KV, PARA REDE ENTERRADA DE DISTRIBUIÇÃO DE ENERGIA ELÉTRICA - FORNECIMENTO E INSTALAÇÃO. AF_12/2021 | INEL - INSTALAÇÃO ELÉTRICA/ELETRIFICAÇÃO E ILUMINAÇÃO EXTERNA |  | M | 1 | 28.61 | 28.61
Composição Auxiliar | 88247 | SINAPI | AUXILIAR DE ELETRICISTA COM ENCARGOS COMPLEMENTARES | SEDI - SERVIÇOS DIVERSOS |  | H | 0.0608 | 17.75 | 1.07
Composição Auxiliar | 88264 | SINAPI | ELETRICISTA COM ENCARGOS COMPLEMENTARES | SEDI - SERVIÇOS DIVERSOS |  | H | 0.0608 | 21.52 | 1.3
Insumo | 00000996 | SINAPI | CABO DE COBRE, FLEXIVEL, CLASSE 4 OU 5, ISOLACAO EM PVC/A, ANTICHAMA BWF-B, COBERTURA PVC-ST1, ANTICHAMA BWF-B, 1 CONDUTOR, 0,6/1 KV, SECAO NOMINAL 25 MM2 | Material |  | M | 1.015 | 25.81 | 26.19
Insumo | 00021127 | SINAPI | FITA ISOLANTE ADESIVA ANTICHAMA, USO ATE 750 V, EM ROLO DE 19 MM X 5 M | Material |  | UN | 0.009 | 5.67 | 0.05
|  |  |  | MO sem LS => | 1.59 | LS => | 0 | MO com LS => | 1.59
|  |  |  | Valor do BDI => | 8.24 |  | Valor com BDI => |  | 36.85
[6 empty] | Quant. => | 148 | Preço Total => | 5453.8
3.2.37 | Código | Banco | Descrição | Tipo |  | Und | Quant. | Valor Unit | Total
Composição | 92988 | SINAPI | CABO DE COBRE FLEXÍVEL ISOLADO, 50 MM², ANTI-CHAMA 0,6/1,0 KV, PARA REDE ENTERRADA DE DISTRIBUIÇÃO DE ENERGIA ELÉTRICA - FORNECIMENTO E INSTALAÇÃO. AF_12/2021 | INEL - INSTALAÇÃO ELÉTRICA/ELETRIFICAÇÃO E ILUMINAÇÃO EXTERNA |  | M | 1 | 58.03 | 58.03
Composição Auxiliar | 88264 | SINAPI | ELETRICISTA COM ENCARGOS COMPLEMENTARES | SEDI - SERVIÇOS DIVERSOS |  | H | 0.083 | 21.52 | 1.78
Composição Auxiliar | 88247 | SINAPI | AUXILIAR DE ELETRICISTA COM ENCARGOS COMPLEMENTARES | SEDI - SERVIÇOS DIVERSOS |  | H | 0.083 | 17.75 | 1.47
Insumo | 00001018 | SINAPI | CABO DE COBRE, FLEXIVEL, CLASSE 4 OU 5, ISOLACAO EM PVC/A, ANTICHAMA BWF-B, COBERTURA PVC-ST1, ANTICHAMA BWF-B, 1 CONDUTOR, 0,6/1 KV, SECAO NOMINAL 50 MM2 | Material |  | M | 1.015 | 53.93 | 54.73
Insumo | 00021127 | SINAPI | FITA ISOLANTE ADESIVA ANTICHAMA, USO ATE 750 V, EM ROLO DE 19 MM X 5 M | Material |  | UN | 0.009 | 5.67 | 0.05
|  |  |  | MO sem LS => | 2.17 | LS => | 0 | MO com LS => | 2.17
|  |  |  | Valor do BDI => | 16.72 |  | Valor com BDI => |  | 74.75
[6 empty] | Quant. => | 43 | Preço Total => | 3214.25
3.2.38 | Código | Banco | Descrição | Tipo |  | Und | Quant. | Valor Unit | Total
Composição | 92990 | SINAPI | CABO DE COBRE FLEXÍVEL ISOLADO, 70 MM², ANTI-CHAMA 0,6/1,0 KV, PARA REDE ENTERRADA DE DISTRIBUIÇÃO DE ENERGIA ELÉTRICA - FORNECIMENTO E INSTALAÇÃO. AF_12/2021 | INEL - INSTALAÇÃO ELÉTRICA/ELETRIFICAÇÃO E ILUMINAÇÃO EXTERNA |  | M | 1 | 80.56 | 80.56
Composição Auxiliar | 88264 | SINAPI | ELETRICISTA COM ENCARGOS COMPLEMENTARES | SEDI - SERVIÇOS DIVERSOS |  | H | 0.1007 | 21.52 | 2.16
Composição Auxiliar | 88247 | SINAPI | AUXILIAR DE ELETRICISTA COM ENCARGOS COMPLEMENTARES | SEDI - SERVIÇOS DIVERSOS |  | H | 0.1007 | 17.75 | 1.78
Insumo | 00000977 | SINAPI | CABO DE COBRE, FLEXIVEL, CLASSE 4 OU 5, ISOLACAO EM PVC/A, ANTICHAMA BWF-B, COBERTURA PVC-ST1, ANTICHAMA BWF-B, 1 CONDUTOR, 0,6/1 KV, SECAO NOMINAL 70 MM2 | Material |  | M | 1.015 | 75.44 | 76.57
Insumo | 00021127 | SINAPI | FITA ISOLANTE ADESIVA ANTICHAMA, USO ATE 750 V, EM ROLO DE 19 MM X 5 M | Material |  | UN | 0.009 | 5.67 | 0.05
|  |  |  | MO sem LS => | 2.64 | LS => | 0 | MO com LS => | 2.64
|  |  |  | Valor do BDI => | 23.21 |  | Valor com BDI => |  | 103.77
[6 empty] | Quant. => | 129 | Preço Total => | 13386.33
3.2.39 | Código | Banco | Descrição | Tipo |  | Und | Quant. | Valor Unit | Total
Composição | 91873 | SINAPI | ELETRODUTO RÍGIDO ROSCÁVEL, PVC, DN 40 MM (1 1/4"), PARA CIRCUITOS TERMINAIS, INSTALADO EM PAREDE - FORNECIMENTO E INSTALAÇÃO. AF_12/2015 | INEL - INSTALAÇÃO ELÉTRICA/ELETRIFICAÇÃO E ILUMINAÇÃO EXTERNA |  | M | 1 | 19.36 | 19.36
Composição Auxiliar | 88264 | SINAPI | ELETRICISTA COM ENCARGOS COMPLEMENTARES | SEDI - SERVIÇOS DIVERSOS |  | H | 0.221 | 21.52 | 4.75
Composição Auxiliar | 88247 | SINAPI | AUXILIAR DE ELETRICISTA COM ENCARGOS COMPLEMENTARES | SEDI - SERVIÇOS DIVERSOS |  | H | 0.221 | 17.75 | 3.92
Insumo | 00002684 | SINAPI | ELETRODUTO DE PVC RIGIDO ROSCAVEL DE 1 1/4 ", SEM LUVA | Material |  | M | 1.017 | 10.52 | 10.69
|  |  |  | MO sem LS => | 5.81 | LS => | 0 | MO com LS => | 5.81
|  |  |  | Valor do BDI => | 5.57 |  | Valor com BDI => |  | 24.93
[6 empty] | Quant. => | 61 | Preço Total => | 1520.73
3.2.40 | Código | Banco | Descrição | Tipo |  | Und | Quant. | Valor Unit | Total
Composição | 91872 | SINAPI | ELETRODUTO RÍGIDO ROSCÁVEL, PVC, DN 32 MM (1"), PARA CIRCUITOS TERMINAIS, INSTALADO EM PAREDE - FORNECIMENTO E INSTALAÇÃO. AF_12/2015 | INEL - INSTALAÇÃO ELÉTRICA/ELETRIFICAÇÃO E ILUMINAÇÃO EXTERNA |  | M | 1 | 15.64 | 15.64
Composição Auxiliar | 88264 | SINAPI | ELETRICISTA COM ENCARGOS COMPLEMENTARES | SEDI - SERVIÇOS DIVERSOS |  | H | 0.194 | 21.52 | 4.17
Composição Auxiliar | 88247 | SINAPI | AUXILIAR DE ELETRICISTA COM ENCARGOS COMPLEMENTARES | SEDI - SERVIÇOS DIVERSOS |  | H | 0.194 | 17.75 | 3.44
Insumo | 00002685 | SINAPI | ELETRODUTO DE PVC RIGIDO ROSCAVEL DE 1 ", SEM LUVA | Material |  | M | 1.017 | 7.9 | 8.03
|  |  |  | MO sem LS => | 5.11 | LS => | 0 | MO com LS => | 5.11
|  |  |  | Valor do BDI => | 4.5 |  | Valor com BDI => |  | 20.14
[6 empty] | Quant. => | 62 | Preço Total => | 1248.68
3.2.41 | Código | Banco | Descrição | Tipo |  | Und | Quant. | Valor Unit | Total
Composição | 93009 | SINAPI | ELETRODUTO RÍGIDO ROSCÁVEL, PVC, DN 60 MM (2"), PARA REDE ENTERRADA DE DISTRIBUIÇÃO DE ENERGIA ELÉTRICA - FORNECIMENTO E INSTALAÇÃO. AF_12/2021 | INEL - INSTALAÇÃO ELÉTRICA/ELETRIFICAÇÃO E ILUMINAÇÃO EXTERNA |  | M | 1 | 25.82 | 25.82
Composição Auxiliar | 88264 | SINAPI | ELETRICISTA COM ENCARGOS COMPLEMENTARES | SEDI - SERVIÇOS DIVERSOS |  | H | 0.129 | 21.52 | 2.77
Composição Auxiliar | 88247 | SINAPI | AUXILIAR DE ELETRICISTA COM ENCARGOS COMPLEMENTARES | SEDI - SERVIÇOS DIVERSOS |  | H | 0.129 | 17.75 | 2.28
Insumo | 00002681 | SINAPI | ELETRODUTO DE PVC RIGIDO ROSCAVEL DE 2 ", SEM LUVA | Material |  | M | 1.1 | 18.89 | 20.77
|  |  |  | MO sem LS => | 3.39 | LS => | 0 | MO com LS => | 3.39
|  |  |  | Valor do BDI => | 7.44 |  | Valor com BDI => |  | 33.26
[6 empty] | Quant. => | 42 | Preço Total => | 1396.92
3.2.42 | Código | Banco | Descrição | Tipo |  | Und | Quant. | Valor Unit | Total
Composição | 91893 | SINAPI | CURVA 90 GRAUS PARA ELETRODUTO, PVC, ROSCÁVEL, DN 32 MM (1"), PARA CIRCUITOS TERMINAIS, INSTALADA EM FORRO - FORNECIMENTO E INSTALAÇÃO. AF_12/2015 | INEL - INSTALAÇÃO ELÉTRICA/ELETRIFICAÇÃO E ILUMINAÇÃO EXTERNA |  | UN | 1 | 13.21 | 13.21
Composição Auxiliar | 88264 | SINAPI | ELETRICISTA COM ENCARGOS COMPLEMENTARES | SEDI - SERVIÇOS DIVERSOS |  | H | 0.209 | 21.52 | 4.49
Composição Auxiliar | 88247 | SINAPI | AUXILIAR DE ELETRICISTA COM ENCARGOS COMPLEMENTARES | SEDI - SERVIÇOS DIVERSOS |  | H | 0.209 | 17.75 | 3.7
Insumo | 00001884 | SINAPI | CURVA 90 GRAUS, LONGA, DE PVC RIGIDO ROSCAVEL, DE 1", PARA ELETRODUTO | Material |  | UN | 1 | 5.02 | 5.02
|  |  |  | MO sem LS => | 5.49 | LS => | 0 | MO com LS => | 5.49
|  |  |  | Valor do BDI => | 3.8 |  | Valor com BDI => |  | 17.01
[6 empty] | Quant. => | 14 | Preço Total => | 238.14
3.2.43 | Código | Banco | Descrição | Tipo |  | Und | Quant. | Valor Unit | Total
Composição | 11343 | ORSE | Curva 45° para eletroduto de pvc rígido roscável, diâm = 25mm (3/4") | Interligações até Quadro Geral - Eletrodutos e Conexões |  | un | 1 | 5.53 | 5.53
Composição Auxiliar | 10549 | ORSE | Encargos Complementares - Servente | Provisórios |  | h | 0.13 | 3.75 | 0.48
Composição Auxiliar | 10552 | ORSE | Encargos Complementares - Eletricista | Provisórios |  | h | 0.13 | 3.58 | 0.46
Insumo | 12205 | ORSE | Curva 45° eletroduto pvc roscável, d=3/4 " un | 0 |  | un | 1 | 1.32 | 1.32
Insumo | 00002436 | SINAPI | ELETRICISTA (HORISTA) | Mão de Obra |  | H | 0.13 | 14.62 | 1.9
Insumo | 00006111 | SINAPI | SERVENTE DE OBRAS | Mão de Obra |  | H | 0.13 | 10.59 | 1.37
|  |  |  | MO sem LS => | 3.27 | LS => | 0 | MO com LS => | 3.27
|  |  |  | Valor do BDI => | 1.59 |  | Valor com BDI => |  | 7.12
[6 empty] | Quant. => | 9 | Preço Total => | 64.08
3.2.44 | Código | Banco | Descrição | Tipo |  | Und | Quant. | Valor Unit | Total
Composição | 91920 | SINAPI | CURVA 90 GRAUS PARA ELETRODUTO, PVC, ROSCÁVEL, DN 40 MM (1 1/4"), PARA CIRCUITOS TERMINAIS, INSTALADA EM PAREDE - FORNECIMENTO E INSTALAÇÃO. AF_12/2015 | INEL - INSTALAÇÃO ELÉTRICA/ELETRIFICAÇÃO E ILUMINAÇÃO EXTERNA |  | UN | 1 | 17.9 | 17.9
Composição Auxiliar | 88247 | SINAPI | AUXILIAR DE ELETRICISTA COM ENCARGOS COMPLEMENTARES | SEDI - SERVIÇOS DIVERSOS |  | H | 0.312 | 17.75 | 5.53
Composição Auxiliar | 88264 | SINAPI | ELETRICISTA COM ENCARGOS COMPLEMENTARES | SEDI - SERVIÇOS DIVERSOS |  | H | 0.312 | 21.52 | 6.71
Insumo | 00001874 | SINAPI | CURVA 90 GRAUS, LONGA, DE PVC RIGIDO ROSCAVEL, DE 1 1/4", PARA ELETRODUTO | Material |  | UN | 1 | 5.66 | 5.66
|  |  |  | MO sem LS => | 8.21 | LS => | 0 | MO com LS => | 8.21
|  |  |  | Valor do BDI => | 5.15 |  | Valor com BDI => |  | 23.05
[6 empty] | Quant. => | 7 | Preço Total => | 161.35
3.2.45 | Código | Banco | Descrição | Tipo |  | Und | Quant. | Valor Unit | Total
Composição | 11264 | ORSE | Curva 45° para eletroduto de pvc rígido roscável, diâm = 32mm (1") | Interligações até Quadro Geral - Eletrodutos e Conexões |  | un | 1 | 6.5 | 6.5
Composição Auxiliar | 10549 | ORSE | Encargos Complementares - Servente | Provisórios |  | h | 0.13 | 3.75 | 0.48
Composição Auxiliar | 10552 | ORSE | Encargos Complementares - Eletricista | Provisórios |  | h | 0.13 | 3.58 | 0.46
Insumo | 12134 | ORSE | Curva 45° eletroduto pvc roscável, d=1 " un | 0 |  | un | 1 | 2.29 | 2.29
Insumo | 00002436 | SINAPI | ELETRICISTA (HORISTA) | Mão de Obra |  | H | 0.13 | 14.62 | 1.9
Insumo | 00006111 | SINAPI | SERVENTE DE OBRAS | Mão de Obra |  | H | 0.13 | 10.59 | 1.37
|  |  |  | MO sem LS => | 3.27 | LS => | 0 | MO com LS => | 3.27
|  |  |  | Valor do BDI => | 1.87 |  | Valor com BDI => |  | 8.37
[6 empty] | Quant. => | 8 | Preço Total => | 66.96
3.2.46 | Código | Banco | Descrição | Tipo |  | Und | Quant. | Valor Unit | Total
Composição | 93020 | SINAPI | CURVA 90 GRAUS PARA ELETRODUTO, PVC, ROSCÁVEL, DN 60 MM (2"), PARA REDE ENTERRADA DE DISTRIBUIÇÃO DE ENERGIA ELÉTRICA - FORNECIMENTO E INSTALAÇÃO. AF_12/2021 | INEL - INSTALAÇÃO ELÉTRICA/ELETRIFICAÇÃO E ILUMINAÇÃO EXTERNA |  | UN | 1 | 26.32 | 26.32
Composição Auxiliar | 88264 | SINAPI | ELETRICISTA COM ENCARGOS COMPLEMENTARES | SEDI - SERVIÇOS DIVERSOS |  | H | 0.3869 | 21.52 | 8.32
Composição Auxiliar | 88247 | SINAPI | AUXILIAR DE ELETRICISTA COM ENCARGOS COMPLEMENTARES | SEDI - SERVIÇOS DIVERSOS |  | H | 0.3869 | 17.75 | 6.86
Insumo | 00001876 | SINAPI | CURVA 90 GRAUS, LONGA, DE PVC RIGIDO ROSCAVEL, DE 2", PARA ELETRODUTO | Material |  | UN | 1 | 11.14 | 11.14
|  |  |  | MO sem LS => | 10.18 | LS => | 0 | MO com LS => | 10.18
|  |  |  | Valor do BDI => | 7.58 |  | Valor com BDI => |  | 33.9
[6 empty] | Quant. => | 4 | Preço Total => | 135.6
3.2.47 | Código | Banco | Descrição | Tipo |  | Und | Quant. | Valor Unit | Total
Composição | 366 | ORSE | Curva para eletroduto de pvc rígido roscável, diâm = 60mm (2") | Interligações até Quadro Geral - Eletrodutos e Conexões |  | un | 1 | 23.49 | 23.49
Composição Auxiliar | 10549 | ORSE | Encargos Complementares - Servente | Provisórios |  | h | 0.38 | 3.75 | 1.42
Composição Auxiliar | 10552 | ORSE | Encargos Complementares - Eletricista | Provisórios |  | h | 0.38 | 3.58 | 1.36
Insumo | 00001876 | SINAPI | CURVA 90 GRAUS, LONGA, DE PVC RIGIDO ROSCAVEL, DE 2", PARA ELETRODUTO | Material |  | UN | 1 | 11.14 | 11.14
Insumo | 00002436 | SINAPI | ELETRICISTA (HORISTA) | Mão de Obra |  | H | 0.38 | 14.62 | 5.55
Insumo | 00006111 | SINAPI | SERVENTE DE OBRAS | Mão de Obra |  | H | 0.38 | 10.59 | 4.02
|  |  |  | MO sem LS => | 9.57 | LS => | 0 | MO com LS => | 9.57
|  |  |  | Valor do BDI => | 6.76 |  | Valor com BDI => |  | 30.25
[6 empty] | Quant. => | 6 | Preço Total => | 181.5
3.2.48 | Código | Banco | Descrição | Tipo |  | Und | Quant. | Valor Unit | Total
Composição | 364 | ORSE | Curva para eletroduto de pvc rígido roscável, diâm = 40mm (1 1/4") | Interligações até Quadro Geral - Eletrodutos e Conexões |  | un | 1 | 12.15 | 12.15
Composição Auxiliar | 10549 | ORSE | Encargos Complementares - Servente | Provisórios |  | h | 0.2 | 3.75 | 0.75
Composição Auxiliar | 10552 | ORSE | Encargos Complementares - Eletricista | Provisórios |  | h | 0.2 | 3.58 | 0.71
Insumo | 00001874 | SINAPI | CURVA 90 GRAUS, LONGA, DE PVC RIGIDO ROSCAVEL, DE 1 1/4", PARA ELETRODUTO | Material |  | UN | 1 | 5.66 | 5.66
Insumo | 00002436 | SINAPI | ELETRICISTA (HORISTA) | Mão de Obra |  | H | 0.2 | 14.62 | 2.92
Insumo | 00006111 | SINAPI | SERVENTE DE OBRAS | Mão de Obra |  | H | 0.2 | 10.59 | 2.11
|  |  |  | MO sem LS => | 5.03 | LS => | 0 | MO com LS => | 5.03
|  |  |  | Valor do BDI => | 3.5 |  | Valor com BDI => |  | 15.65
[6 empty] | Quant. => | 4 | Preço Total => | 62.6
3.2.49 | Código | Banco | Descrição | Tipo |  | Und | Quant. | Valor Unit | Total
Composição | 399 | ORSE | Eletroduto flexível de pvc (sanfonado), diâm = 25mm (3/4") | Interligações até Quadro Geral - Eletrodutos e Conexões |  | m | 1 | 6.02 | 6.02
Composição Auxiliar | 10549 | ORSE | Encargos Complementares - Servente | Provisórios |  | h | 0.1 | 3.75 | 0.37
Composição Auxiliar | 10552 | ORSE | Encargos Complementares - Eletricista | Provisórios |  | h | 0.1 | 3.58 | 0.35
Insumo | 00002436 | SINAPI | ELETRICISTA (HORISTA) | Mão de Obra |  | H | 0.1 | 14.62 | 1.46
Insumo | 00002688 | SINAPI | ELETRODUTO PVC FLEXIVEL CORRUGADO, COR AMARELA, DE 25 MM | Material |  | M | 1.05 | 2.66 | 2.79
Insumo | 00006111 | SINAPI | SERVENTE DE OBRAS | Mão de Obra |  | H | 0.1 | 10.59 | 1.05
|  |  |  | MO sem LS => | 2.51 | LS => | 0 | MO com LS => | 2.51
|  |  |  | Valor do BDI => | 1.73 |  | Valor com BDI => |  | 7.75
[6 empty] | Quant. => | 785 | Preço Total => | 6083.75
3.2.50 | Código | Banco | Descrição | Tipo |  | Und | Quant. | Valor Unit | Total
Composição | 4278 | ORSE | Eletroduto flexível de pvc (sanfonado), diâm = 32mm (1") | Interligações até Quadro Geral - Eletrodutos e Conexões |  | m | 1 | 8 | 8
Composição Auxiliar | 10549 | ORSE | Encargos Complementares - Servente | Provisórios |  | h | 0.1 | 3.75 | 0.37
Composição Auxiliar | 10552 | ORSE | Encargos Complementares - Eletricista | Provisórios |  | h | 0.1 | 3.58 | 0.35
Insumo | 00002436 | SINAPI | ELETRICISTA (HORISTA) | Mão de Obra |  | H | 0.1 | 14.62 | 1.46
Insumo | 00002690 | SINAPI | ELETRODUTO PVC FLEXIVEL CORRUGADO, COR AMARELA, DE 32 MM | Material |  | M | 1.05 | 4.55 | 4.77
Insumo | 00006111 | SINAPI | SERVENTE DE OBRAS | Mão de Obra |  | H | 0.1 | 10.59 | 1.05
|  |  |  | MO sem LS => | 2.51 | LS => | 0 | MO com LS => | 2.51
|  |  |  | Valor do BDI => | 2.3 |  | Valor com BDI => |  | 10.3
[6 empty] | Quant. => | 180 | Preço Total => | 1854
3.2.51 | Código | Banco | Descrição | Tipo |  | Und | Quant. | Valor Unit | Total
Composição | 8441 | ORSE | Abraçadeira metálica tipo "D" de 3/4" | Tubos e Conexões de PVC Rígido Soldável |  | un | 1 | 4.75 | 4.75
Composição Auxiliar | 10554 | ORSE | Encargos Complementares - Encanador | Provisórios |  | h | 0.1 | 3.64 | 0.36
Composição Auxiliar | 10549 | ORSE | Encargos Complementares - Servente | Provisórios |  | h | 0.1 | 3.75 | 0.37
Insumo | 00000400 | SINAPI | ABRACADEIRA EM ACO PARA AMARRACAO DE ELETRODUTOS, TIPO D, COM 3/4" E PARAFUSO DE FIXACAO | Material |  | UN | 1 | 1.51 | 1.51
Insumo | 00002696 | SINAPI | ENCANADOR OU BOMBEIRO HIDRAULICO (HORISTA) | Mão de Obra |  | H | 0.1 | 14.62 | 1.46
Insumo | 00006111 | SINAPI | SERVENTE DE OBRAS | Mão de Obra |  | H | 0.1 | 10.59 | 1.05
|  |  |  | MO sem LS => | 2.51 | LS => | 0 | MO com LS => | 2.51
|  |  |  | Valor do BDI => | 1.36 |  | Valor com BDI => |  | 6.11
[6 empty] | Quant. => | 62 | Preço Total => | 378.82
| Código | Banco | Descrição | Tipo |  | Und | Quant. | Valor Unit | Total
Insumo | 00000393 | SINAPI | ABRACADEIRA EM ACO PARA AMARRACAO DE ELETRODUTOS, TIPO D, COM 1" E PARAFUSO DE FIXACAO | Material |  | UN | 1 | 1.74 | 1.74
|  |  |  | MO sem LS => | 0 | LS => | 0 | MO com LS => | 0
|  |  |  | Valor do BDI => | 0.5 |  | Valor com BDI => |  | 2.24
[6 empty] | Quant. => | 13 | Preço Total => | 29.12
3.2.53 | Código | Banco | Descrição | Tipo |  | Und | Quant. | Valor Unit | Total
Composição | 98111 | SINAPI | CAIXA DE INSPEÇÃO PARA ATERRAMENTO, CIRCULAR, EM POLIETILENO, DIÂMETRO INTERNO = 0,3 M. AF_12/2020 | INHI - INSTALAÇÕES HIDROS SANITÁRIAS |  | UN | 1 | 49.62 | 49.62
Composição Auxiliar | 101618 | SINAPI | PREPARO DE FUNDO DE VALA COM LARGURA MENOR QUE 1,5 M, COM CAMADA DE AREIA, LANÇAMENTO MANUAL. AF_08/2020 | MOVT - MOVIMENTO DE TERRA |  | m³ | 0.0141 | 197.57 | 2.78
Composição Auxiliar | 88316 | SINAPI | SERVENTE COM ENCARGOS COMPLEMENTARES | SEDI - SERVIÇOS DIVERSOS |  | H | 0.1088 | 17.09 | 1.85
Composição Auxiliar | 88309 | SINAPI | PEDREIRO COM ENCARGOS COMPLEMENTARES | SEDI - SERVIÇOS DIVERSOS |  | H | 0.1384 | 21.31 | 2.94
Insumo | 00034643 | SINAPI | CAIXA DE INSPECAO PARA ATERRAMENTO E PARA RAIOS, EM POLIPROPILENO, DIAMETRO = 300 MM X ALTURA = 400 MM | Material |  | UN | 1 | 42.05 | 42.05
|  |  |  | MO sem LS => | 4.13 | LS => | 0 | MO com LS => | 4.13
|  |  |  | Valor do BDI => | 14.3 |  | Valor com BDI => |  | 63.92
[6 empty] | Quant. => | 5 | Preço Total => | 319.6
3.2.54 | Código | Banco | Descrição | Tipo |  | Und | Quant. | Valor Unit | Total
Composição | 170907 | SEDOP | Condulete de aluminio tipo T 1" |  |  | UN | 1 | 19.65 | 19.65
Composição Auxiliar | 280007 | SEDOP | AUXILIAR DE ELETRICISTA COM ENCARGOS COMPLEMENTARES |  |  | H | 0.05 | 18.1 | 0.9
Composição Auxiliar | 280014 | SEDOP | ELETRICISTA COM ENCARGOS COMPLEMENTARES |  |  | H | 0.1 | 22.56 | 2.25
Insumo | E00484 | SEDOP | Condulete de aluminio tipo T 1" | Material |  | UN | 1 | 16.5 | 16.5
|  |  |  | MO sem LS => | 2.19 | LS => | 0 | MO com LS => | 2.19
|  |  |  | Valor do BDI => | 5.66 |  | Valor com BDI => |  | 25.31
[6 empty] | Quant. => | 2 | Preço Total => | 50.62
3.2.55 | Código | Banco | Descrição | Tipo |  | Und | Quant. | Valor Unit | Total
Composição | 95805 | SINAPI | CONDULETE DE PVC, TIPO B, PARA ELETRODUTO DE PVC SOLDÁVEL DN 25 MM (3/4''), APARENTE - FORNECIMENTO E INSTALAÇÃO. AF_11/2016 | INEL - INSTALAÇÃO ELÉTRICA/ELETRIFICAÇÃO E ILUMINAÇÃO EXTERNA |  | UN | 1 | 24.12 | 24.12
Composição Auxiliar | 88247 | SINAPI | AUXILIAR DE ELETRICISTA COM ENCARGOS COMPLEMENTARES | SEDI - SERVIÇOS DIVERSOS |  | H | 0.2889 | 17.75 | 5.12
Composição Auxiliar | 88264 | SINAPI | ELETRICISTA COM ENCARGOS COMPLEMENTARES | SEDI - SERVIÇOS DIVERSOS |  | H | 0.2889 | 21.52 | 6.21
Insumo | 00011950 | SINAPI | BUCHA DE NYLON SEM ABA S6, COM PARAFUSO DE 4,20 X 40 MM EM ACO ZINCADO COM ROSCA SOBERBA, CABECA CHATA E FENDA PHILLIPS | Material |  | UN | 2 | 0.39 | 0.78
Insumo | 00012010 | SINAPI | CONDULETE EM PVC, TIPO "B", SEM TAMPA, DE 1/2" OU 3/4" | Material |  | UN | 1 | 12.01 | 12.01
|  |  |  | MO sem LS => | 7.61 | LS => | 0 | MO com LS => | 7.61
|  |  |  | Valor do BDI => | 6.95 |  | Valor com BDI => |  | 31.07
[6 empty] | Quant. => | 8 | Preço Total => | 248.56
3.2.56 | Código | Banco | Descrição | Tipo |  | Und | Quant. | Valor Unit | Total
Composição | 170909 | SEDOP | Condulete de aluminio tipo T 3/4" |  |  | UN | 1 | 14.4 | 14.4
Composição Auxiliar | 280007 | SEDOP | AUXILIAR DE ELETRICISTA COM ENCARGOS COMPLEMENTARES |  |  | H | 0.05 | 18.1 | 0.9
Composição Auxiliar | 280014 | SEDOP | ELETRICISTA COM ENCARGOS COMPLEMENTARES |  |  | H | 0.1 | 22.56 | 2.25
Insumo | E00486 | SEDOP | Condulete de aluminio tipo T 3/4" | Material |  | UN | 1 | 11.25 | 11.25
|  |  |  | MO sem LS => | 2.19 | LS => | 0 | MO com LS => | 2.19
|  |  |  | Valor do BDI => | 4.15 |  | Valor com BDI => |  | 18.55
[6 empty] | Quant. => | 6 | Preço Total => | 111.3
3.2.57 | Código | Banco | Descrição | Tipo |  | Und | Quant. | Valor Unit | Total
Composição | 170918 | SEDOP | Condulete de aluminio tipo E 3/4" |  |  | UN | 1 | 15.89 | 15.89
Composição Auxiliar | 280007 | SEDOP | AUXILIAR DE ELETRICISTA COM ENCARGOS COMPLEMENTARES |  |  | H | 0.05 | 18.1 | 0.9
Composição Auxiliar | 280014 | SEDOP | ELETRICISTA COM ENCARGOS COMPLEMENTARES |  |  | H | 0.1 | 22.56 | 2.25
Insumo | E00474 | SEDOP | Condulete de aluminio tipo E 3/4" | Material |  | UN | 1 | 12.74 | 12.74
|  |  |  | MO sem LS => | 2.19 | LS => | 0 | MO com LS => | 2.19
|  |  |  | Valor do BDI => | 4.57 |  | Valor com BDI => |  | 20.46
[6 empty] | Quant. => | 4 | Preço Total => | 81.84
3.2.58 | Código | Banco | Descrição | Tipo |  | Und | Quant. | Valor Unit | Total
Composição | 654 | ORSE | Caixa de derivação em pvc 4" x 2" c/tampa cega, embutir, p/eletroduto | Pontos de Suprimento de Energia Convencionais |  | un | 1 | 14.16 | 14.16
Composição Auxiliar | 10549 | ORSE | Encargos Complementares - Servente | Provisórios |  | h | 0.15 | 3.75 | 0.56
Composição Auxiliar | 10552 | ORSE | Encargos Complementares - Eletricista | Provisórios |  | h | 0.15 | 3.58 | 0.53
Insumo | 00001872 | SINAPI | CAIXA DE PASSAGEM, EM PVC, DE 4" X 2", PARA ELETRODUTO FLEXIVEL CORRUGADO | Material |  | UN | 1 | 2.86 | 2.86
Insumo | 00002436 | SINAPI | ELETRICISTA (HORISTA) | Mão de Obra |  | H | 0.15 | 14.62 | 2.19
Insumo | 00006111 | SINAPI | SERVENTE DE OBRAS | Mão de Obra |  | H | 0.15 | 10.59 | 1.58
Insumo | 00007543 | SINAPI | TAMPA CEGA EM PVC PARA CONDULETE 4 X 2" | Material |  | UN | 1 | 6.44 | 6.44
|  |  |  | MO sem LS => | 3.77 | LS => | 0 | MO com LS => | 3.77
|  |  |  | Valor do BDI => | 4.08 |  | Valor com BDI => |  | 18.24
[6 empty] | Quant. => | 5 | Preço Total => | 91.2
3.3 |  |  | INSTALAÇÕES HIDROSSANITÁRIAS | [5 empty] | 35867.31
3.3.1 |  |  | INSTALAÇÕES HIDRÁULICAS | [5 empty] | 11188.22
3.3.1.1 | Código | Banco | Descrição | Tipo |  | Und | Quant. | Valor Unit | Total
Composição | 180844 | SEDOP | Revisão de ponto de água |  |  | PT | 1 | 179.73 | 179.73
Composição Auxiliar | 180299 | SEDOP | Ponto de agua (incl. tubos e conexoes) |  |  | PT | 0.3 | 599.1 | 179.73
|  |  |  | MO sem LS => | 56.91 | LS => | 0 | MO com LS => | 56.91
|  |  |  | Valor do BDI => | 51.79 |  | Valor com BDI => |  | 231.52
[6 empty] | Quant. => | 23 | Preço Total => | 5324.96
3.3.1.2 | Código | Banco | Descrição | Tipo |  | Und | Quant. | Valor Unit | Total
Composição | 180299 | SEDOP | Ponto de agua (incl. tubos e conexoes) |  |  | PT | 1 | 599.1 | 599.1
Composição Auxiliar | 280008 | SEDOP | AUXILIAR DE ENCANADOR OU BOMBEIRO HIDRÁULICO COM ENCARGOS COMPLEMENTARES |  |  | H | 8 | 17.51 | 140.08
Composição Auxiliar | 280016 | SEDOP | ENCANADOR OU BOMBEIRO HIDRÁULICO COM ENCARGOS COMPLEMENTARES |  |  | H | 6 | 21.97 | 131.82
Insumo | H00080 | SEDOP | Cotovelo em PVC 3/4" x 3/4" (LH) | Material |  | UN | 2 | 4.6 | 9.2
Insumo | H00078 | SEDOP | Tubo em PVC 3/4" (LH) | Material |  | M | 9 | 14.22 | 127.98
Insumo | H00075 | SEDOP | Adaptador curto em PVC 1 1/2" (LH) | Material |  | UN | 0.75 | 6.33 | 4.74
Insumo | H00074 | SEDOP | Tubo em PVC 1 1/2" (LH) | Material |  | M | 3 | 59.04 | 177.12
Insumo | H00082 | SEDOP | Adaptador curto em PVC 3/4" (LH) | Material |  | UN | 1 | 2.67 | 2.67
Insumo | H00079 | SEDOP | Te em PVC 3/4" x 3/4" (LH) | Material |  | UN | 0.75 | 7.33 | 5.49
|  |  |  | MO sem LS => | 189.72 | LS => | 0 | MO com LS => | 189.72
|  |  |  | Valor do BDI => | 172.66 |  | Valor com BDI => |  | 771.76
[6 empty] | Quant. => | 6 | Preço Total => | 4630.56
3.3.1.3 | Código | Banco | Descrição | Tipo |  | Und | Quant. | Valor Unit | Total
Composição | 180445 | SEDOP | Registro de pressao c/ canopla - 1/2" |  |  | UN | 1 | 136.71 | 136.71
Composição Auxiliar | 280008 | SEDOP | AUXILIAR DE ENCANADOR OU BOMBEIRO HIDRÁULICO COM ENCARGOS COMPLEMENTARES |  |  | H | 0.54 | 17.51 | 9.45
Composição Auxiliar | 280016 | SEDOP | ENCANADOR OU BOMBEIRO HIDRÁULICO COM ENCARGOS COMPLEMENTARES |  |  | H | 0.54 | 21.97 | 11.86
Insumo | H00167 | SEDOP | Registro de pressao c/ canopla 1/2" | Material |  | UN | 1 | 115.2 | 115.2
Insumo | H00055 | SEDOP | Fita de vedacao | Material |  | M | 0.5 | 0.4 | 0.2
|  |  |  | MO sem LS => | 14.97 | LS => | 0 | MO com LS => | 14.97
|  |  |  | Valor do BDI => | 39.39 |  | Valor com BDI => |  | 176.1
[6 empty] | Quant. => | 7 | Preço Total => | 1232.7
3.3.2 |  |  | INSTALAÇÕES SANITÁRIAS | [5 empty] | 7392.76
3.3.2.1 | Código | Banco | Descrição | Tipo |  | Und | Quant. | Valor Unit | Total
Composição | 180845 | SEDOP | Revisão de ponto de esgoto |  |  | PT | 1 | 168.56 | 168.56
Composição Auxiliar | 180214 | SEDOP | Ponto de esgoto (incl. tubos, conexoes,cx. e ralos) |  |  | PT | 0.4 | 421.41 | 168.56
|  |  |  | MO sem LS => | 88.76 | LS => | 0 | MO com LS => | 88.76
|  |  |  | Valor do BDI => | 48.57 |  | Valor com BDI => |  | 217.13
[6 empty] | Quant. => | 16 | Preço Total => | 3474.08
3.3.2.2 | Código | Banco | Descrição | Tipo |  | Und | Quant. | Valor Unit | Total
Composição | 180214 | SEDOP | Ponto de esgoto (incl. tubos, conexoes,cx. e ralos) |  |  | PT | 1 | 421.41 | 421.41
Composição Auxiliar | 280008 | SEDOP | AUXILIAR DE ENCANADOR OU BOMBEIRO HIDRÁULICO COM ENCARGOS COMPLEMENTARES |  |  | H | 8 | 17.51 | 140.08
Composição Auxiliar | 280016 | SEDOP | ENCANADOR OU BOMBEIRO HIDRÁULICO COM ENCARGOS COMPLEMENTARES |  |  | H | 8 | 21.97 | 175.76
Insumo | H00089 | SEDOP | Te longo em PVC - JS - 100x75mm (LS) | Material |  | UN | 0.25 | 12.78 | 3.19
Insumo | H00003 | SEDOP | Tubo em PVC - 50mm (LS) | Material |  | M | 1.5 | 14.34 | 21.51
Insumo | H00085 | SEDOP | Curva 45 em PVC - JS - 75mm (LH) | Material |  | UN | 0.5 | 46.93 | 23.46
Insumo | H00004 | SEDOP | Tubo em PVC - 40mm (LS) | Material |  | M | 4 | 9.45 | 37.8
Insumo | H00084 | SEDOP | Junção simples inv.45 em PVC - JS - 75x75mm (LS) | Material |  | UN | 0.25 | 24.7 | 6.17
Insumo | H00086 | SEDOP | Ralo PVC c/ saída 100x53x40mm | Material |  | UN | 0.25 | 11.37 | 2.84
Insumo | H00088 | SEDOP | Joelho/Cotovelo 90º em PVC - JS - 40mm-LH | Material |  | UN | 0.5 | 7.87 | 3.93
Insumo | H00008 | SEDOP | Caixa sifonada de PVC c/ grelha - 100x100x50mm | Material |  | UN | 0.25 | 26.7 | 6.67
|  |  |  | MO sem LS => | 221.92 | LS => | 0 | MO com LS => | 221.92
|  |  |  | Valor do BDI => | 121.45 |  | Valor com BDI => |  | 542.86
[6 empty] | Quant. => | 6 | Preço Total => | 3257.16
3.3.2.3 | Código | Banco | Descrição | Tipo |  | Und | Quant. | Valor Unit | Total
Composição | 86883 | SINAPI | SIFÃO DO TIPO FLEXÍVEL EM PVC 1 X 1.1/2 - FORNECIMENTO E INSTALAÇÃO. AF_01/2020 | INHI - INSTALAÇÕES HIDROS SANITÁRIAS |  | UN | 1 | 12.28 | 12.28
Composição Auxiliar | 88316 | SINAPI | SERVENTE COM ENCARGOS COMPLEMENTARES | SEDI - SERVIÇOS DIVERSOS |  | H | 0.0266 | 17.09 | 0.45
Composição Auxiliar | 88267 | SINAPI | ENCANADOR OU BOMBEIRO HIDRÁULICO COM ENCARGOS COMPLEMENTARES | SEDI - SERVIÇOS DIVERSOS |  | H | 0.0845 | 20.7 | 1.74
Insumo | 00003146 | SINAPI | FITA VEDA ROSCA EM ROLOS DE 18 MM X 10 M (L X C) | Material |  | UN | 0.0332 | 3 | 0.09
Insumo | 00044945 | SINAPI | SIFAO / TUBO SINFONADO EXTENSIVEL/SANFONADO, UNIVERSAL/ SIMPLES, ENTRE *50 A 70* CM, DE PLASTICO BRANCO | Material |  | UN | 1 | 10 | 10
|  |  |  | MO sem LS => | 1.53 | LS => | 0 | MO com LS => | 1.53
|  |  |  | Valor do BDI => | 3.53 |  | Valor com BDI => |  | 15.81
[6 empty] | Quant. => | 16 | Preço Total => | 252.96
3.3.2.4 | Código | Banco | Descrição | Tipo |  | Und | Quant. | Valor Unit | Total
Composição | 86882 | SINAPI | SIFÃO DO TIPO GARRAFA/COPO EM PVC 1.1/4 X 1.1/2 - FORNECIMENTO E INSTALAÇÃO. AF_01/2020 | INHI - INSTALAÇÕES HIDROS SANITÁRIAS |  | UN | 1 | 22.86 | 22.86
Composição Auxiliar | 88316 | SINAPI | SERVENTE COM ENCARGOS COMPLEMENTARES | SEDI - SERVIÇOS DIVERSOS |  | H | 0.0427 | 17.09 | 0.72
Composição Auxiliar | 88267 | SINAPI | ENCANADOR OU BOMBEIRO HIDRÁULICO COM ENCARGOS COMPLEMENTARES | SEDI - SERVIÇOS DIVERSOS |  | H | 0.1356 | 20.7 | 2.8
Insumo | 00003146 | SINAPI | FITA VEDA ROSCA EM ROLOS DE 18 MM X 10 M (L X C) | Material |  | UN | 0.042 | 3 | 0.12
Insumo | 00006146 | SINAPI | SIFAO PLASTICO TIPO COPO PARA TANQUE, 1.1/4 X 1.1/2 " | Material |  | UN | 1 | 19.22 | 19.22
|  |  |  | MO sem LS => | 2.46 | LS => | 0 | MO com LS => | 2.46
|  |  |  | Valor do BDI => | 6.58 |  | Valor com BDI => |  | 29.44
[6 empty] | Quant. => | 1 | Preço Total => | 29.44
3.3.2.5 | Código | Banco | Descrição | Tipo |  | Und | Quant. | Valor Unit | Total
Composição | 89709 | SINAPI | RALO SIFONADO, PVC, DN 100 X 40 MM, JUNTA SOLDÁVEL, FORNECIDO E INSTALADO EM RAMAL DE DESCARGA OU EM RAMAL DE ESGOTO SANITÁRIO. AF_08/2022 | INHI - INSTALAÇÕES HIDROS SANITÁRIAS |  | UN | 1 | 18.62 | 18.62
Composição Auxiliar | 88267 | SINAPI | ENCANADOR OU BOMBEIRO HIDRÁULICO COM ENCARGOS COMPLEMENTARES | SEDI - SERVIÇOS DIVERSOS |  | H | 0.1652 | 20.7 | 3.41
Composição Auxiliar | 88248 | SINAPI | AUXILIAR DE ENCANADOR OU BOMBEIRO HIDRÁULICO COM ENCARGOS COMPLEMENTARES | SEDI - SERVIÇOS DIVERSOS |  | H | 0.1652 | 16.99 | 2.8
Insumo | 00000122 | SINAPI | ADESIVO PLASTICO PARA PVC, FRASCO COM *850* GR | Material |  | UN | 0.0049 | 58.47 | 0.28
Insumo | 00038383 | SINAPI | LIXA D'AGUA EM FOLHA, GRAO 100 | Material |  | UN | 0.036 | 1.66 | 0.05
Insumo | 00011741 | SINAPI | RALO SIFONADO CILINDRICO, PVC, 100 X 40 MM, COM GRELHA REDONDA BRANCA | Material |  | UN | 1 | 11.59 | 11.59
Insumo | 00020083 | SINAPI | SOLUCAO PREPARADORA / LIMPADORA PARA PVC, FRASCO COM 1000 CM3 | Material |  | UN | 0.0075 | 66.25 | 0.49
|  |  |  | MO sem LS => | 4.27 | LS => | 0 | MO com LS => | 4.27
|  |  |  | Valor do BDI => | 5.36 |  | Valor com BDI => |  | 23.98
[6 empty] | Quant. => | 3 | Preço Total => | 71.94
3.3.2.6 | Código | Banco | Descrição | Tipo |  | Und | Quant. | Valor Unit | Total
Composição | 89799 | SINAPI | TUBO PVC, SERIE NORMAL, ESGOTO PREDIAL, DN 75 MM, FORNECIDO E INSTALADO EM PRUMADA DE ESGOTO SANITÁRIO OU VENTILAÇÃO. AF_08/2022 | INHI - INSTALAÇÕES HIDROS SANITÁRIAS |  | M | 1 | 20.52 | 20.52
Composição Auxiliar | 88267 | SINAPI | ENCANADOR OU BOMBEIRO HIDRÁULICO COM ENCARGOS COMPLEMENTARES | SEDI - SERVIÇOS DIVERSOS |  | H | 0.1524 | 20.7 | 3.15
Composição Auxiliar | 88248 | SINAPI | AUXILIAR DE ENCANADOR OU BOMBEIRO HIDRÁULICO COM ENCARGOS COMPLEMENTARES | SEDI - SERVIÇOS DIVERSOS |  | H | 0.1524 | 16.99 | 2.58
Insumo | 00038383 | SINAPI | LIXA D'AGUA EM FOLHA, GRAO 100 | Material |  | UN | 0.0085 | 1.66 | 0.01
Insumo | 00009837 | SINAPI | TUBO PVC SERIE NORMAL, DN 75 MM, PARA ESGOTO PREDIAL (NBR 5688) | Material |  | M | 1.0549 | 14.02 | 14.78
|  |  |  | MO sem LS => | 3.95 | LS => | 0 | MO com LS => | 3.95
|  |  |  | Valor do BDI => | 5.91 |  | Valor com BDI => |  | 26.43
[6 empty] | Quant. => | 10 | Preço Total => | 264.3
3.3.2.7 | Código | Banco | Descrição | Tipo |  | Und | Quant. | Valor Unit | Total
Composição | 104351 | SINAPI | TERMINAL DE VENTILAÇÃO, PVC, SÉRIE NORMAL, ESGOTO PREDIAL, DN 75 MM, JUNTA SOLDÁVEL, FORNECIDO E INSTALADO EM PRUMADA DE ESGOTO SANITÁRIO OU VENTILAÇÃO. AF_08/2022 | INHI - INSTALAÇÕES HIDROS SANITÁRIAS |  | UN | 1 | 16.65 | 16.65
Composição Auxiliar | 88267 | SINAPI | ENCANADOR OU BOMBEIRO HIDRÁULICO COM ENCARGOS COMPLEMENTARES | SEDI - SERVIÇOS DIVERSOS |  | H | 0.0419 | 20.7 | 0.86
Composição Auxiliar | 88248 | SINAPI | AUXILIAR DE ENCANADOR OU BOMBEIRO HIDRÁULICO COM ENCARGOS COMPLEMENTARES | SEDI - SERVIÇOS DIVERSOS |  | H | 0.0419 | 16.99 | 0.71
Insumo | 00000122 | SINAPI | ADESIVO PLASTICO PARA PVC, FRASCO COM *850* GR | Material |  | UN | 0.0167 | 58.47 | 0.97
Insumo | 00038383 | SINAPI | LIXA D'AGUA EM FOLHA, GRAO 100 | Material |  | UN | 0.031 | 1.66 | 0.05
Insumo | 00020083 | SINAPI | SOLUCAO PREPARADORA / LIMPADORA PARA PVC, FRASCO COM 1000 CM3 | Material |  | UN | 0.026 | 66.25 | 1.72
Insumo | 00039320 | SINAPI | TERMINAL DE VENTILACAO, 75 MM, SERIE NORMAL, ESGOTO PREDIAL | Material |  | UN | 1 | 12.34 | 12.34
|  |  |  | MO sem LS => | 1.08 | LS => | 0 | MO com LS => | 1.08
|  |  |  | Valor do BDI => | 4.79 |  | Valor com BDI => |  | 21.44
[6 empty] | Quant. => | 2 | Preço Total => | 42.88
3.3.3 |  |  | LOUÇAS E ACESSÓRIOS | [5 empty] | 17286.33
3.3.3.1 | Código | Banco | Descrição | Tipo |  | Und | Quant. | Valor Unit | Total
Composição | 190797 | SEDOP | Porta papel higiênico - Polipropileno |  |  | UN | 1 | 70.94 | 70.94
Composição Auxiliar | 280004 | SEDOP | AJUDANTE DE PEDREIRO COM ENCARGOS COMPLEMENTARES |  |  | H | 0.4 | 18.08 | 7.23
Composição Auxiliar | 280023 | SEDOP | PEDREIRO COM ENCARGOS COMPLEMENTARES |  |  | H | 0.4 | 22.54 | 9.01
Insumo | H00372 | SEDOP | Porta papel higiênico - polipropileno | Material |  | UN | 1 | 54.7 | 54.7
|  |  |  | MO sem LS => | 11.09 | LS => | 0 | MO com LS => | 11.09
|  |  |  | Valor do BDI => | 20.44 |  | Valor com BDI => |  | 91.38
[6 empty] | Quant. => | 4 | Preço Total => | 365.52
3.3.3.2 | Código | Banco | Descrição | Tipo |  | Und | Quant. | Valor Unit | Total
Composição | 190795 | SEDOP | Porta toalha de papel - Polipropileno |  |  | UN | 1 | 92.96 | 92.96
Composição Auxiliar | 280004 | SEDOP | AJUDANTE DE PEDREIRO COM ENCARGOS COMPLEMENTARES |  |  | H | 0.4 | 18.08 | 7.23
Composição Auxiliar | 280023 | SEDOP | PEDREIRO COM ENCARGOS COMPLEMENTARES |  |  | H | 0.4 | 22.54 | 9.01
Insumo | H00308 | SEDOP | Porta toalha de papel - polipropileno | Material |  | UN | 1 | 76.72 | 76.72
|  |  |  | MO sem LS => | 11.09 | LS => | 0 | MO com LS => | 11.09
|  |  |  | Valor do BDI => | 26.79 |  | Valor com BDI => |  | 119.75
[6 empty] | Quant. => | 7 | Preço Total => | 838.25
3.3.3.3 | Código | Banco | Descrição | Tipo |  | Und | Quant. | Valor Unit | Total
Composição | 95547 | SINAPI | SABONETEIRA PLASTICA TIPO DISPENSER PARA SABONETE LIQUIDO COM RESERVATORIO 800 A 1500 ML, INCLUSO FIXAÇÃO. AF_01/2020 | INHI - INSTALAÇÕES HIDROS SANITÁRIAS |  | UN | 1 | 94.74 | 94.74
Composição Auxiliar | 88316 | SINAPI | SERVENTE COM ENCARGOS COMPLEMENTARES | SEDI - SERVIÇOS DIVERSOS |  | H | 0.0996 | 17.09 | 1.7
Composição Auxiliar | 88267 | SINAPI | ENCANADOR OU BOMBEIRO HIDRÁULICO COM ENCARGOS COMPLEMENTARES | SEDI - SERVIÇOS DIVERSOS |  | H | 0.3162 | 20.7 | 6.54
Insumo | 00011758 | SINAPI | SABONETEIRA PLASTICA TIPO DISPENSER PARA SABONETE LIQUIDO COM RESERVATORIO 800 A 1500 ML | Material |  | UN | 1 | 86.5 | 86.5
|  |  |  | MO sem LS => | 5.75 | LS => | 0 | MO com LS => | 5.75
|  |  |  | Valor do BDI => | 27.3 |  | Valor com BDI => |  | 122.04
[6 empty] | Quant. => | 7 | Preço Total => | 854.28
3.3.3.4 | Código | Banco | Descrição | Tipo |  | Und | Quant. | Valor Unit | Total
Composição | 86902 | SINAPI | LAVATÓRIO LOUÇA BRANCA COM COLUNA, *44 X 35,5* CM, PADRÃO POPULAR - FORNECIMENTO E INSTALAÇÃO. AF_01/2020 | INHI - INSTALAÇÕES HIDROS SANITÁRIAS |  | UN | 1 | 301.62 | 301.62
Composição Auxiliar | 88316 | SINAPI | SERVENTE COM ENCARGOS COMPLEMENTARES | SEDI - SERVIÇOS DIVERSOS |  | H | 0.4443 | 17.09 | 7.59
Composição Auxiliar | 88267 | SINAPI | ENCANADOR OU BOMBEIRO HIDRÁULICO COM ENCARGOS COMPLEMENTARES | SEDI - SERVIÇOS DIVERSOS |  | H | 0.8788 | 20.7 | 18.19
Insumo | 00036794 | SINAPI | LAVATORIO DE LOUCA BRANCA, COM COLUNA, DIMENSOES *44 X 35* CM (L X C) | Material |  | UN | 1 | 159.39 | 159.39
Insumo | 00004351 | SINAPI | PARAFUSO NIQUELADO 3 1/2" COM ACABAMENTO CROMADO PARA FIXAR PECA SANITARIA, INCLUI PORCA CEGA, ARRUELA E BUCHA DE NYLON TAMANHO S-8 | Material |  | UN | 6 | 18.1 | 108.6
Insumo | 00037329 | SINAPI | REJUNTE EPOXI, QUALQUER COR | Material |  | KG | 0.0765 | 102.64 | 7.85
|  |  |  | MO sem LS => | 17.81 | LS => | 0 | MO com LS => | 17.81
|  |  |  | Valor do BDI => | 86.92 |  | Valor com BDI => |  | 388.54
[6 empty] | Quant. => | 4 | Preço Total => | 1554.16
3.3.3.5 | Código | Banco | Descrição | Tipo |  | Und | Quant. | Valor Unit | Total
Composição | 86888 | SINAPI | VASO SANITÁRIO SIFONADO COM CAIXA ACOPLADA LOUÇA BRANCA - FORNECIMENTO E INSTALAÇÃO. AF_01/2020 | INHI - INSTALAÇÕES HIDROS SANITÁRIAS |  | UN | 1 | 466.43 | 466.43
Composição Auxiliar | 88316 | SINAPI | SERVENTE COM ENCARGOS COMPLEMENTARES | SEDI - SERVIÇOS DIVERSOS |  | H | 0.4384 | 17.09 | 7.49
Composição Auxiliar | 88267 | SINAPI | ENCANADOR OU BOMBEIRO HIDRÁULICO COM ENCARGOS COMPLEMENTARES | SEDI - SERVIÇOS DIVERSOS |  | H | 0.7791 | 20.7 | 16.12
Insumo | 00010422 | SINAPI | BACIA SANITARIA (VASO) COM CAIXA ACOPLADA, SIFAO APARENTE, DE LOUCA BRANCA (SEM ASSENTO) | Material |  | UN | 1 | 373.84 | 373.84
Insumo | 00006138 | SINAPI | ANEL DE VEDACAO, PVC FLEXIVEL, 100 MM, PARA SAIDA DE BACIA / VASO SANITARIO | Material |  | UN | 1 | 11.12 | 11.12
Insumo | 00004384 | SINAPI | PARAFUSO NIQUELADO COM ACABAMENTO CROMADO PARA FIXAR PECA SANITARIA, INCLUI PORCA CEGA, ARRUELA E BUCHA DE NYLON TAMANHO S-10 | Material |  | UN | 2 | 24.41 | 48.82
Insumo | 00037329 | SINAPI | REJUNTE EPOXI, QUALQUER COR | Material |  | KG | 0.0881 | 102.64 | 9.04
|  |  |  | MO sem LS => | 16.27 | LS => | 0 | MO com LS => | 16.27
|  |  |  | Valor do BDI => | 134.42 |  | Valor com BDI => |  | 600.85
[6 empty] | Quant. => | 10 | Preço Total => | 6008.5
3.3.3.6 | Código | Banco | Descrição | Tipo |  | Und | Quant. | Valor Unit | Total
Composição | 100849 | SINAPI | ASSENTO SANITÁRIO CONVENCIONAL - FORNECIMENTO E INSTALACAO. AF_01/2020 | INHI - INSTALAÇÕES HIDROS SANITÁRIAS |  | UN | 1 | 38.99 | 38.99
Composição Auxiliar | 88316 | SINAPI | SERVENTE COM ENCARGOS COMPLEMENTARES | SEDI - SERVIÇOS DIVERSOS |  | H | 0.0484 | 17.09 | 0.82
Composição Auxiliar | 88267 | SINAPI | ENCANADOR OU BOMBEIRO HIDRÁULICO COM ENCARGOS COMPLEMENTARES | SEDI - SERVIÇOS DIVERSOS |  | H | 0.1536 | 20.7 | 3.17
Insumo | 00000377 | SINAPI | ASSENTO SANITARIO DE PLASTICO, TIPO CONVENCIONAL | Material |  | UN | 1 | 35 | 35
|  |  |  | MO sem LS => | 2.79 | LS => | 0 | MO com LS => | 2.79
|  |  |  | Valor do BDI => | 11.23 |  | Valor com BDI => |  | 50.22
[6 empty] | Quant. => | 14 | Preço Total => | 703.08
3.3.3.7 | Código | Banco | Descrição | Tipo |  | Und | Quant. | Valor Unit | Total
Composição | 86911 | SINAPI | TORNEIRA CROMADA LONGA, DE PAREDE, 1/2 OU 3/4, PARA PIA DE COZINHA, PADRÃO POPULAR - FORNECIMENTO E INSTALAÇÃO. AF_01/2020 | INHI - INSTALAÇÕES HIDROS SANITÁRIAS |  | UN | 1 | 66.65 | 66.65
Composição Auxiliar | 88316 | SINAPI | SERVENTE COM ENCARGOS COMPLEMENTARES | SEDI - SERVIÇOS DIVERSOS |  | H | 0.0367 | 17.09 | 0.62
Composição Auxiliar | 88267 | SINAPI | ENCANADOR OU BOMBEIRO HIDRÁULICO COM ENCARGOS COMPLEMENTARES | SEDI - SERVIÇOS DIVERSOS |  | H | 0.1164 | 20.7 | 2.4
Insumo | 00003146 | SINAPI | FITA VEDA ROSCA EM ROLOS DE 18 MM X 10 M (L X C) | Material |  | UN | 0.021 | 3 | 0.06
Insumo | 00013416 | SINAPI | TORNEIRA METALICA CROMADA, RETA, DE PAREDE, PARA COZINHA, SEM BICO, SEM AREJADOR, PADRAO POPULAR, 1/2 " OU 3/4 " (REF 1158) | Material |  | UN | 1 | 63.57 | 63.57
|  |  |  | MO sem LS => | 2.11 | LS => | 0 | MO com LS => | 2.11
|  |  |  | Valor do BDI => | 19.2 |  | Valor com BDI => |  | 85.85
[6 empty] | Quant. => | 2 | Preço Total => | 171.7
3.3.3.8 | Código | Banco | Descrição | Tipo |  | Und | Quant. | Valor Unit | Total
Composição | 86913 | SINAPI | TORNEIRA CROMADA 1/2 OU 3/4 PARA TANQUE, PADRÃO POPULAR - FORNECIMENTO E INSTALAÇÃO. AF_01/2020 | INHI - INSTALAÇÕES HIDROS SANITÁRIAS |  | UN | 1 | 41.86 | 41.86
Composição Auxiliar | 88316 | SINAPI | SERVENTE COM ENCARGOS COMPLEMENTARES | SEDI - SERVIÇOS DIVERSOS |  | H | 0.0481 | 17.09 | 0.82
Composição Auxiliar | 88267 | SINAPI | ENCANADOR OU BOMBEIRO HIDRÁULICO COM ENCARGOS COMPLEMENTARES | SEDI - SERVIÇOS DIVERSOS |  | H | 0.1525 | 20.7 | 3.15
Insumo | 00003146 | SINAPI | FITA VEDA ROSCA EM ROLOS DE 18 MM X 10 M (L X C) | Material |  | UN | 0.021 | 3 | 0.06
Insumo | 00007604 | SINAPI | TORNEIRA METALICA CROMADA PARA TANQUE / JARDIM, SEM BICO , CANO LONGO, DE PAREDE, PADRAO POPULAR / USO GERAL, 1/2 " OU 3/4 " (REF 1126) | Material |  | UN | 1 | 37.83 | 37.83
|  |  |  | MO sem LS => | 2.77 | LS => | 0 | MO com LS => | 2.77
|  |  |  | Valor do BDI => | 12.06 |  | Valor com BDI => |  | 53.92
[6 empty] | Quant. => | 1 | Preço Total => | 53.92
3.3.3.9 | Código | Banco | Descrição | Tipo |  | Und | Quant. | Valor Unit | Total
Composição | 86906 | SINAPI | TORNEIRA CROMADA DE MESA, 1/2 OU 3/4, PARA LAVATÓRIO, PADRÃO POPULAR - FORNECIMENTO E INSTALAÇÃO. AF_01/2020 | INHI - INSTALAÇÕES HIDROS SANITÁRIAS |  | UN | 1 | 56.95 | 56.95
Composição Auxiliar | 88316 | SINAPI | SERVENTE COM ENCARGOS COMPLEMENTARES | SEDI - SERVIÇOS DIVERSOS |  | H | 0.0303 | 17.09 | 0.51
Composição Auxiliar | 88267 | SINAPI | ENCANADOR OU BOMBEIRO HIDRÁULICO COM ENCARGOS COMPLEMENTARES | SEDI - SERVIÇOS DIVERSOS |  | H | 0.096 | 20.7 | 1.98
Insumo | 00003146 | SINAPI | FITA VEDA ROSCA EM ROLOS DE 18 MM X 10 M (L X C) | Material |  | UN | 0.021 | 3 | 0.06
Insumo | 00013415 | SINAPI | TORNEIRA DE MESA/BANCADA, PARA LAVATORIO, FIXA, METALICA CROMADA, PADRAO POPULAR, 1/2 " OU 3/4 " (REF 1193) | Material |  | UN | 1 | 54.4 | 54.4
|  |  |  | MO sem LS => | 1.74 | LS => | 0 | MO com LS => | 1.74
|  |  |  | Valor do BDI => | 16.41 |  | Valor com BDI => |  | 73.36
[6 empty] | Quant. => | 15 | Preço Total => | 1100.4
3.3.3.10 | Código | Banco | Descrição | Tipo |  | Und | Quant. | Valor Unit | Total
Composição | 3688 | ORSE | Torneira plastica para jardins, HERC 1128, 1/2" ou similar | Louças e Metais Sanitários |  | un | 1 | 18.53 | 18.53
Composição Auxiliar | 10554 | ORSE | Encargos Complementares - Encanador | Provisórios |  | h | 0.5 | 3.64 | 1.82
Composição Auxiliar | 10549 | ORSE | Encargos Complementares - Servente | Provisórios |  | h | 0.5 | 3.75 | 1.87
Insumo | 981 | ORSE | Fita veda rosca 18mm m | 0 |  | m | 0.5 | 0.22 | 0.11
Insumo | 2260 | ORSE | Torneira plastica para jardins 1/2", HERC 1128 ou similar Torneira plastica p/jardim d= 1/2" (herc - ref. 1128 ou similar) un | 0 |  | un | 1 | 2.13 | 2.13
Insumo | 00002696 | SINAPI | ENCANADOR OU BOMBEIRO HIDRAULICO (HORISTA) | Mão de Obra |  | H | 0.5 | 14.62 | 7.31
Insumo | 00006111 | SINAPI | SERVENTE DE OBRAS | Mão de Obra |  | H | 0.5 | 10.59 | 5.29
|  |  |  | MO sem LS => | 12.6 | LS => | 0 | MO com LS => | 12.6
|  |  |  | Valor do BDI => | 5.34 |  | Valor com BDI => |  | 23.87
[6 empty] | Quant. => | 1 | Preço Total => | 23.87
3.3.3.11 | Código | Banco | Descrição | Tipo |  | Und | Quant. | Valor Unit | Total
Composição | 190376 | SEDOP | Tanque inox c/ torneira, sifao e valvula |  |  | UN | 1 | 632.16 | 632.16
Composição Auxiliar | 280008 | SEDOP | AUXILIAR DE ENCANADOR OU BOMBEIRO HIDRÁULICO COM ENCARGOS COMPLEMENTARES |  |  | H | 3 | 17.51 | 52.53
Composição Auxiliar | 280016 | SEDOP | ENCANADOR OU BOMBEIRO HIDRÁULICO COM ENCARGOS COMPLEMENTARES |  |  | H | 3 | 21.97 | 65.91
Insumo | H00039 | SEDOP | Valv. p/ tanque d = 2" - plastico | Material |  | UN | 1 | 11.2 | 11.2
Insumo | H00014 | SEDOP | Torneira de tanque/pia cromada de 1/2" | Material |  | UN | 1 | 80.4 | 80.4
Insumo | H00040 | SEDOP | Sifao plastico de 2" | Material |  | UN | 1 | 13.26 | 13.26
Insumo | H00063 | SEDOP | Tanque inox (0.60x0.60x0.30m) | Material |  | UN | 1 | 407.68 | 407.68
Insumo | H00055 | SEDOP | Fita de vedacao | Material |  | M | 2.96 | 0.4 | 1.18
|  |  |  | MO sem LS => | 83.22 | LS => | 0 | MO com LS => | 83.22
|  |  |  | Valor do BDI => | 182.18 |  | Valor com BDI => |  | 814.34
[6 empty] | Quant. => | 1 | Preço Total => | 814.34
3.3.3.12 | Código | Banco | Descrição | Tipo |  | Und | Quant. | Valor Unit | Total
Composição | 100860 | SINAPI | CHUVEIRO ELÉTRICO COMUM CORPO PLÁSTICO, TIPO DUCHA  FORNECIMENTO E INSTALAÇÃO. AF_01/2020 | INHI - INSTALAÇÕES HIDROS SANITÁRIAS |  | UN | 1 | 88.07 | 88.07
Composição Auxiliar | 88316 | SINAPI | SERVENTE COM ENCARGOS COMPLEMENTARES | SEDI - SERVIÇOS DIVERSOS |  | H | 0.1407 | 17.09 | 2.4
Composição Auxiliar | 88267 | SINAPI | ENCANADOR OU BOMBEIRO HIDRÁULICO COM ENCARGOS COMPLEMENTARES | SEDI - SERVIÇOS DIVERSOS |  | H | 0.4467 | 20.7 | 9.24
Insumo | 00001368 | SINAPI | CHUVEIRO COMUM EM PLASTICO BRANCO, COM CANO, 3 TEMPERATURAS, 5500 W (110/220 V) | Material |  | UN | 1 | 76.37 | 76.37
Insumo | 00003146 | SINAPI | FITA VEDA ROSCA EM ROLOS DE 18 MM X 10 M (L X C) | Material |  | UN | 0.021 | 3 | 0.06
|  |  |  | MO sem LS => | 8.13 | LS => | 0 | MO com LS => | 8.13
|  |  |  | Valor do BDI => | 25.38 |  | Valor com BDI => |  | 113.45
[6 empty] | Quant. => | 2 | Preço Total => | 226.9
3.3.3.13 | Código | Banco | Descrição | Tipo |  | Und | Quant. | Valor Unit | Total
Composição | 250109 | SEDOP | Espelho de cristal (0,40x0,60m) com moldura em alumínio |  |  | UN | 1 | 195.89 | 195.89
Composição Auxiliar | 280004 | SEDOP | AJUDANTE DE PEDREIRO COM ENCARGOS COMPLEMENTARES |  |  | H | 0.2 | 18.08 | 3.61
Composição Auxiliar | 280023 | SEDOP | PEDREIRO COM ENCARGOS COMPLEMENTARES |  |  | H | 0.8 | 22.54 | 18.03
Insumo | H00034 | SEDOP | Espelho de cristal (0,40x0,60m) com moldura em alumínio | Material |  | m² | 0.24 | 656.9 | 157.65
Insumo | D00068 | SEDOP | Parafuso de 1/2"x8" | Material |  | UN | 4 | 4.15 | 16.6
|  |  |  | MO sem LS => | 15.2 | LS => | 0 | MO com LS => | 15.2
|  |  |  | Valor do BDI => | 56.45 |  | Valor com BDI => |  | 252.34
[6 empty] | Quant. => | 6 | Preço Total => | 1514.04
3.3.3.14 | Código | Banco | Descrição | Tipo |  | Und | Quant. | Valor Unit | Total
Composição | 12289 | ORSE | Pia de cozinha com bancada em granito cinza andorinha, e = 2cm, dim 2.50x0.60, com 02 cubas de aço inox, sifão cromado, válvula cromada, torneira em aço inox, inclusive rodopia 10 cm, assentada. | Louças e Metais Sanitários |  | un | 1 | 2373.37 | 2373.37
Composição Auxiliar | 10550 | ORSE | Encargos Complementares - Pedreiro | Provisórios |  | h | 2 | 3.59 | 7.18
Composição Auxiliar | 10554 | ORSE | Encargos Complementares - Encanador | Provisórios |  | h | 2.5 | 3.64 | 9.1
Composição Auxiliar | 10549 | ORSE | Encargos Complementares - Servente | Provisórios |  | h | 2 | 3.75 | 7.5
Insumo | 2016 | ORSE | Sifão para pia de cozinha ou tanque, DECA ref. 1680.C112, acabamento cromado 1 1/2 x 1 1/2 ou similar. un | 0 |  | un | 2 | 178.6 | 357.2
Insumo | 2585 | ORSE | Tampo/bancada de granito cinza andorinha, e=2cm m2 | 0 |  | m² | 1.5 | 398.49 | 597.73
Insumo | 7479 | ORSE | Rodopia em granito cinza andorinha, l=10cm, e=2cm, com acabamento aboleado m | 0 |  | m | 2.5 | 49.49 | 123.72
Insumo | 9964 | ORSE | Perfil Alumínio, Tubo Retangular 50,80mm x 25,40mm x 1,20mm (0,484kg/m) m | 0 |  | kg | 1.2 | 19.61 | 23.53
Insumo | 12051 | ORSE | Testeira em granito cinza andorinha, l=4 cm (de topo) - fornecimento e colocação m | 0 |  | m | 3.7 | 30.18 | 111.66
Insumo | 12056 | ORSE | Rasgo em bancada de mármore ou granito para colacação de cuba un | 0 |  | un | 2 | 106.61 | 213.22
Insumo | 14004 | ORSE | Torneira p/ pia cozinha d=1/2" (Linha Max, Deca, ref.1159-C34 ou similar) un | 0 |  | un | 2 | 186.45 | 372.9
Insumo | 00001747 | SINAPI | CUBA ACO INOX (AISI 304) DE EMBUTIR COM VALVULA DE 3 1/2 ", DE *56 X 33 X 12* CM | Material |  | UN | 2 | 231.33 | 462.66
Insumo | 00002696 | SINAPI | ENCANADOR OU BOMBEIRO HIDRAULICO (HORISTA) | Mão de Obra |  | H | 2.5 | 14.62 | 36.55
Insumo | 00004750 | SINAPI | PEDREIRO (HORISTA) | Mão de Obra |  | H | 2 | 14.62 | 29.24
Insumo | 00006111 | SINAPI | SERVENTE DE OBRAS | Mão de Obra |  | H | 2 | 10.59 | 21.18
|  |  |  | MO sem LS => | 86.97 | LS => | 0 | MO com LS => | 86.97
|  |  |  | Valor do BDI => | 684 |  | Valor com BDI => |  | 3057.37
[6 empty] | Quant. => | 1 | Preço Total => | 3057.37
3.4 |  |  | INSTALAÇÕES PLUVIAIS | [5 empty] | 9284.79
3.4.1 | Código | Banco | Descrição | Tipo |  | Und | Quant. | Valor Unit | Total
Composição | 94229 | SINAPI | CALHA EM CHAPA DE AÇO GALVANIZADO NÚMERO 24, DESENVOLVIMENTO DE 100 CM, INCLUSO TRANSPORTE VERTICAL. AF_07/2019 | COBE - COBERTURA |  | M | 1 | 181.63 | 181.63
Composição Auxiliar | 93282 | SINAPI | GUINCHO ELÉTRICO DE COLUNA, CAPACIDADE 400 KG, COM MOTO FREIO, MOTOR TRIFÁSICO DE 1,25 CV - CHI DIURNO. AF_03/2016 | CHOR - CUSTOS HORÁRIOS DE MÁQUINAS E EQUIPAMENTOS |  | CHI | 0.0183 | 19.81 | 0.36
Composição Auxiliar | 93281 | SINAPI | GUINCHO ELÉTRICO DE COLUNA, CAPACIDADE 400 KG, COM MOTO FREIO, MOTOR TRIFÁSICO DE 1,25 CV - CHP DIURNO. AF_03/2016 | CHOR - CUSTOS HORÁRIOS DE MÁQUINAS E EQUIPAMENTOS |  | CHP | 0.0132 | 21.05 | 0.27
Composição Auxiliar | 88316 | SINAPI | SERVENTE COM ENCARGOS COMPLEMENTARES | SEDI - SERVIÇOS DIVERSOS |  | H | 0.633 | 17.09 | 10.81
Composição Auxiliar | 88323 | SINAPI | TELHADISTA COM ENCARGOS COMPLEMENTARES | SEDI - SERVIÇOS DIVERSOS |  | H | 0.539 | 20.88 | 11.25
Insumo | 00040784 | SINAPI | CALHA QUADRADA DE CHAPA DE ACO GALVANIZADA NUM 24, CORTE 100 CM | Material |  | M | 1.05 | 105.03 | 110.28
Insumo | 00005061 | SINAPI | PREGO DE ACO POLIDO COM CABECA 18 X 27 (2 1/2 X 10) | Material |  | KG | 0.025 | 22.8 | 0.57
Insumo | 00005104 | SINAPI | REBITE DE ALUMINIO VAZADO DE REPUXO, 3,2 X 8 MM (1KG = 1025 UNIDADES) | Material |  | KG | 0.0049 | 66.93 | 0.32
Insumo | 00000142 | SINAPI | SELANTE ELASTICO MONOCOMPONENTE A BASE DE POLIURETANO (PU) PARA JUNTAS DIVERSAS | Material |  | 310ML | 0.161 | 39.76 | 6.4
Insumo | 00013388 | SINAPI | SOLDA EM BARRA DE ESTANHO-CHUMBO 50/50 | Material |  | KG | 0.18 | 229.84 | 41.37
|  |  |  | MO sem LS => | 15.08 | LS => | 0 | MO com LS => | 15.08
|  |  |  | Valor do BDI => | 52.34 |  | Valor com BDI => |  | 233.97
[6 empty] | Quant. => | 20 | Preço Total => | 4679.4
3.4.2 | Código | Banco | Descrição | Tipo |  | Und | Quant. | Valor Unit | Total
Composição | 89578 | SINAPI | TUBO PVC, SÉRIE R, ÁGUA PLUVIAL, DN 100 MM, FORNECIDO E INSTALADO EM CONDUTORES VERTICAIS DE ÁGUAS PLUVIAIS. AF_06/2022 | INHI - INSTALAÇÕES HIDROS SANITÁRIAS |  | M | 1 | 44.14 | 44.14
Composição Auxiliar | 88267 | SINAPI | ENCANADOR OU BOMBEIRO HIDRÁULICO COM ENCARGOS COMPLEMENTARES | SEDI - SERVIÇOS DIVERSOS |  | H | 0.0758 | 20.7 | 1.56
Composição Auxiliar | 88248 | SINAPI | AUXILIAR DE ENCANADOR OU BOMBEIRO HIDRÁULICO COM ENCARGOS COMPLEMENTARES | SEDI - SERVIÇOS DIVERSOS |  | H | 0.0758 | 16.99 | 1.28
Insumo | 00000122 | SINAPI | ADESIVO PLASTICO PARA PVC, FRASCO COM *850* GR | Material |  | UN | 0.005 | 58.47 | 0.29
Insumo | 00038383 | SINAPI | LIXA D'AGUA EM FOLHA, GRAO 100 | Material |  | UN | 0.042 | 1.66 | 0.06
Insumo | 00020083 | SINAPI | SOLUCAO PREPARADORA / LIMPADORA PARA PVC, FRASCO COM 1000 CM3 | Material |  | UN | 0.0082 | 66.25 | 0.54
Insumo | 00009841 | SINAPI | TUBO PVC, SERIE R, DN 100 MM, PARA ESGOTO OU AGUAS PLUVIAIS PREDIAIS (NBR 5688) | Material |  | M | 1.0353 | 39.04 | 40.41
|  |  |  | MO sem LS => | 1.96 | LS => | 0 | MO com LS => | 1.96
|  |  |  | Valor do BDI => | 12.72 |  | Valor com BDI => |  | 56.86
[6 empty] | Quant. => | 12 | Preço Total => | 682.32
3.4.3 | Código | Banco | Descrição | Tipo |  | Und | Quant. | Valor Unit | Total
Composição | 89584 | SINAPI | JOELHO 90 GRAUS, PVC, SERIE R, ÁGUA PLUVIAL, DN 100 MM, JUNTA ELÁSTICA, FORNECIDO E INSTALADO EM CONDUTORES VERTICAIS DE ÁGUAS PLUVIAIS. AF_06/2022 | INHI - INSTALAÇÕES HIDROS SANITÁRIAS |  | UN | 1 | 54.99 | 54.99
Composição Auxiliar | 88267 | SINAPI | ENCANADOR OU BOMBEIRO HIDRÁULICO COM ENCARGOS COMPLEMENTARES | SEDI - SERVIÇOS DIVERSOS |  | H | 0.2729 | 20.7 | 5.64
Composição Auxiliar | 88248 | SINAPI | AUXILIAR DE ENCANADOR OU BOMBEIRO HIDRÁULICO COM ENCARGOS COMPLEMENTARES | SEDI - SERVIÇOS DIVERSOS |  | H | 0.2729 | 16.99 | 4.63
Insumo | 00000299 | SINAPI | ANEL BORRACHA, DN 100 MM, PARA TUBO SERIE REFORCADA ESGOTO PREDIAL | Material |  | UN | 2 | 4.14 | 8.28
Insumo | 00020157 | SINAPI | JOELHO, PVC SERIE R, 90 GRAUS, DN 100 MM, PARA ESGOTO OU AGUAS PLUVIAIS PREDIAIS | Material |  | UN | 1 | 33.67 | 33.67
Insumo | 00020078 | SINAPI | PASTA LUBRIFICANTE PARA TUBOS E CONEXOES COM JUNTA ELASTICA, EMBALAGEM DE *400* GR (USO EM PVC, ACO, POLIETILENO E OUTROS) | Material |  | UN | 0.115 | 24.13 | 2.77
|  |  |  | MO sem LS => | 7.07 | LS => | 0 | MO com LS => | 7.07
|  |  |  | Valor do BDI => | 15.84 |  | Valor com BDI => |  | 70.83
[6 empty] | Quant. => | 9 | Preço Total => | 637.47
3.4.4 | Código | Banco | Descrição | Tipo |  | Und | Quant. | Valor Unit | Total
Composição | 9941 | ORSE | Canaleta em tijolo maciço 30x30cm com tampa de concreto | Diversos |  | m | 1 | 63.77 | 63.77
Composição Auxiliar | 126 | ORSE | Concreto simples fabricado na obra, fck=15 mpa, lançado e adensado | Concreto Simples |  | m³ | 0.02 | 654.36 | 13.08
Composição Auxiliar | 140 | ORSE | Aço CA - 50 Ø 6,3 a 12,5mm, inclusive corte, dobragem, montagem e colocacao de ferragens nas formas, para superestruturas e fundações - R1 | Armaduras Convencionais |  | kg | 0.015 | 14.52 | 0.21
Composição Auxiliar | 89 | ORSE | Forma plana para fundações, em tábuas de pinho, 04 usos | Formas para Fundações |  | m² | 0.2 | 78.84 | 15.76
Composição Auxiliar | 2497 | ORSE | Escavação manual de vala ou cava em material de 1ª categoria, profundidade até 1,50m | Escavação Manual em Área Urbana |  | m³ | 0.063 | 43.02 | 2.71
Insumo | 203 | ORSE | Arenoso adquirido em depósito, frete incluso (Arenoso Comercial) Arenoso adquirido em deposito, frete incluso (Arenoso Comercial) m3 | 0 |  | m³ | 0.001 | 95 | 0.09
Insumo | 2212 | ORSE | Tijolo cerâmico maciço 5 x 9 x 19cm un | 0 |  | un | 50 | 0.5 | 25
Insumo | 00000367 | SINAPI | AREIA GROSSA - POSTO JAZIDA/FORNECEDOR (RETIRADO NA JAZIDA, SEM TRANSPORTE) | Material |  | m³ | 0.012 | 91.17 | 1.09
Insumo | 00001379 | SINAPI | CIMENTO PORTLAND COMPOSTO CP II-32 | Material |  | KG | 5.3 | 1.1 | 5.83
|  |  |  | MO sem LS => | 10.7 | LS => | 0 | MO com LS => | 10.7
|  |  |  | Valor do BDI => | 18.37 |  | Valor com BDI => |  | 82.14
[6 empty] | Quant. => | 40 | Preço Total => | 3285.6
3.5 |  |  | ESQUADRIAS | [5 empty] | 52677.91
3.5.1 | Código | Banco | Descrição | Tipo |  | Und | Quant. | Valor Unit | Total
Composição | 94559 | SINAPI | JANELA DE AÇO TIPO BASCULANTE PARA VIDROS, COM BATENTE, FERRAGENS E PINTURA ANTICORROSIVA. EXCLUSIVE VIDROS, ACABAMENTO, ALIZAR E CONTRAMARCO. FORNECIMENTO E INSTALAÇÃO. AF_12/2019 | ESQV - ESQUADRIAS/FERRAGENS/VIDROS |  | m² | 1 | 789.18 | 789.18
Composição Auxiliar | 88629 | SINAPI | ARGAMASSA TRAÇO 1:3 (EM VOLUME DE CIMENTO E AREIA MÉDIA ÚMIDA), PREPARO MANUAL. AF_08/2019 | SEDI - SERVIÇOS DIVERSOS |  | m³ | 0.021 | 774.01 | 16.25
Composição Auxiliar | 88316 | SINAPI | SERVENTE COM ENCARGOS COMPLEMENTARES | SEDI - SERVIÇOS DIVERSOS |  | H | 2.291 | 17.09 | 39.15
Composição Auxiliar | 88309 | SINAPI | PEDREIRO COM ENCARGOS COMPLEMENTARES | SEDI - SERVIÇOS DIVERSOS |  | H | 4.581 | 21.31 | 97.62
Insumo | 00011190 | SINAPI | JANELA BASCULANTE, ACO, COM BATENTE/REQUADRO, 60 X 60 CM (SEM VIDROS) | Material |  | UN | 2.778 | 229 | 636.16
|  |  |  | MO sem LS => | 94.71 | LS => | 0 | MO com LS => | 94.71
|  |  |  | Valor do BDI => | 227.44 |  | Valor com BDI => |  | 1016.62
[6 empty] | Quant. => | 1.2 | Preço Total => | 1219.94
3.5.2 | Código | Banco | Descrição | Tipo |  | Und | Quant. | Valor Unit | Total
Composição | 100694 | SINAPI | KIT DE PORTA DE MADEIRA TIPO MEXICANA, MACIÇA (PESADA OU SUPERPESADA), PADRÃO POPULAR, 80X210CM, ESPESSURA DE 3,5CM, ITENS INCLUSOS: DOBRADIÇAS, MONTAGEM E INSTALAÇÃO DE BATENTE, FECHADURA COM EXECUÇÃO DO FURO - FORNECIMENTO E INSTALAÇÃO. AF_12/2019 | ESQV - ESQUADRIAS/FERRAGENS/VIDROS |  | UN | 1 | 1464.52 | 1464.52
Composição Auxiliar | 91292 | SINAPI | BATENTE PARA PORTA DE MADEIRA, FIXAÇÃO COM ARGAMASSA, PADRÃO POPULAR. FORNECIMENTO E INSTALAÇÃO. AF_12/2019 | ESQV - ESQUADRIAS/FERRAGENS/VIDROS |  | UN | 1 | 229.13 | 229.13
Composição Auxiliar | 91299 | SINAPI | PORTA DE MADEIRA, TIPO MEXICANA, MACIÇA (PESADA OU SUPERPESADA), 80X210CM, ESPESSURA DE 3,5CM, INCLUSO DOBRADIÇAS - FORNECIMENTO E INSTALAÇÃO. AF_12/2019 | ESQV - ESQUADRIAS/FERRAGENS/VIDROS |  | UN | 1 | 1094.35 | 1094.35
Composição Auxiliar | 91304 | SINAPI | FECHADURA DE EMBUTIR COM CILINDRO, EXTERNA, COMPLETA, ACABAMENTO PADRÃO POPULAR, INCLUSO EXECUÇÃO DE FURO - FORNECIMENTO E INSTALAÇÃO. AF_12/2019 | ESQV - ESQUADRIAS/FERRAGENS/VIDROS |  | UN | 1 | 92.44 | 92.44
Composição Auxiliar | 100660 | SINAPI | ALIZAR DE 5X1,5CM PARA PORTA FIXADO COM PREGOS, PADRÃO POPULAR - FORNECIMENTO E INSTALAÇÃO. AF_12/2019 | ESQV - ESQUADRIAS/FERRAGENS/VIDROS |  | M | 10 | 4.86 | 48.6
|  |  |  | MO sem LS => | 166.96 | LS => | 0 | MO com LS => | 166.96
|  |  |  | Valor do BDI => | 422.07 |  | Valor com BDI => |  | 1886.59
[6 empty] | Quant. => | 13 | Preço Total => | 24525.67
3.5.4 | Código | Banco | Descrição | Tipo |  | Und | Quant. | Valor Unit | Total
Composição | 11948 | ORSE | Porta ou janela em alumínio, cor N/P/B,tipo veneziana, de abrir ou correr, completa inclusive caixilhos, dobradiças ou roldanas e fechadura | Esquadrias de Alumínio |  | m² | 1 | 314.5 | 314.5
Composição Auxiliar | 1903 | ORSE | Argamassa cimento e areia traço t-1 (1:3) - 1 saco cimento 50kg / 3 padiolas areia dim. 0.35 x 0.45 x 0.23 m - Confecção mecânica e transporte | Argamassas |  | m³ | 0.003 | 651.98 | 1.95
Composição Auxiliar | 10550 | ORSE | Encargos Complementares - Pedreiro | Provisórios |  | h | 1 | 3.59 | 3.59
Composição Auxiliar | 10549 | ORSE | Encargos Complementares - Servente | Provisórios |  | h | 1 | 3.75 | 3.75
Insumo | 12797 | ORSE | Porta ou janela em alumínio, cor N/P/B,tipo veneziana, de abrir ou correr, completa inclusive caixilhos, dobradiças ou roldanas e fechadura m2 | 0 |  | m² | 1 | 280 | 280
Insumo | 00004750 | SINAPI | PEDREIRO (HORISTA) | Mão de Obra |  | H | 1 | 14.62 | 14.62
Insumo | 00006111 | SINAPI | SERVENTE DE OBRAS | Mão de Obra |  | H | 1 | 10.59 | 10.59
|  |  |  | MO sem LS => | 25.33 | LS => | 0 | MO com LS => | 25.33
|  |  |  | Valor do BDI => | 90.63 |  | Valor com BDI => |  | 405.13
[6 empty] | Quant. => | 19.12 | Preço Total => | 7746.08
3.5.5 | Código | Banco | Descrição | Tipo |  | Und | Quant. | Valor Unit | Total
Composição | 84959 | SINAPI | VIDRO LISO COMUM TRANSPARENTE, ESPESSURA 6MM | ESQV - ESQUADRIAS/FERRAGENS/VIDROS |  | m² | 1 | 333.18 | 333.18
Composição Auxiliar | 88316 | SINAPI | SERVENTE COM ENCARGOS COMPLEMENTARES | SEDI - SERVIÇOS DIVERSOS |  | H | 0.2 | 17.09 | 3.41
Composição Auxiliar | 88325 | SINAPI | VIDRACEIRO COM ENCARGOS COMPLEMENTARES | SEDI - SERVIÇOS DIVERSOS |  | H | 1 | 21.02 | 21.02
Insumo | 00010498 | SINAPI | MASSA PARA VIDRO | Material |  | KG | 2 | 12.71 | 25.42
Insumo | 00010491 | SINAPI | VIDRO LISO INCOLOR 6 MM - SEM COLOCACAO | Material |  | m² | 1 | 283.33 | 283.33
|  |  |  | MO sem LS => | 16.73 | LS => | 0 | MO com LS => | 16.73
|  |  |  | Valor do BDI => | 96.02 |  | Valor com BDI => |  | 429.2
[6 empty] | Quant. => | 43.77 | Preço Total => | 18786.08
3.5.6 | Código | Banco | Descrição | Tipo |  | Und | Quant. | Valor Unit | Total
Composição | 1797 | ORSE | Revisão de esquadria de madeira | Esquadrias de Madeira |  | m² | 1 | 92.45 | 92.45
Composição Auxiliar | 10549 | ORSE | Encargos Complementares - Servente | Provisórios |  | h | 0.18 | 3.75 | 0.67
Composição Auxiliar | 10551 | ORSE | Encargos Complementares - Carpinteiro | Provisórios |  | h | 0.9 | 3.62 | 3.25
Insumo | 843 | ORSE | Dobradiça aço laminado,tipo reforçado, 3.1/2" x 2.1/2, esp.2.4 mm (Lider ou similar) un | 0 |  | un | 0.54 | 12.96 | 6.99
Insumo | 487 | ORSE | Batente (caixão) em madeira de lei, l=14cm, completo, c/02 jogos de alizar m | 0 |  | m | 0.9 | 45.35 | 40.81
Insumo | 1560 | ORSE | Faixa de madeira de lei (muiracatiara) aparelhada 10 x 2,5cm (0,0025 m³/m) m | 0 |  | m | 0.18 | 21.66 | 3.89
Insumo | 1690 | ORSE | Parafuso de metal 2 " x 12 (sextavado) Parafuso metal 2 " x 12 un | 0 |  | un | 1.08 | 4.37 | 4.71
Insumo | 13330 | ORSE | Fechadura Pado, linha residence, maçaneta em zamac, testa e contra testa em aço inoxidável, cilindro em zamac, ref.401 E, cromada, ou similar Fechadura Pado, linha residence, maçaneta em zamac, testa e contra testa em aço inoxidável, cilindro em zamac, ref.401 E, cromada, ou similar un | 0 |  | un | 0.18 | 94.89 | 17.08
Insumo | 00001213 | SINAPI | CARPINTEIRO DE FORMAS (HORISTA) | Mão de Obra |  | H | 0.9 | 14.62 | 13.15
Insumo | 00006111 | SINAPI | SERVENTE DE OBRAS | Mão de Obra |  | H | 0.18 | 10.59 | 1.9
|  |  |  | MO sem LS => | 15.05 | LS => | 0 | MO com LS => | 15.05
|  |  |  | Valor do BDI => | 26.64 |  | Valor com BDI => |  | 119.09
[6 empty] | Quant. => | 3.36 | Preço Total => | 400.14
3.6 |  |  | REVESTIMENTO | [5 empty] | 89001.41
3.6.1 |  |  | PAREDES | [5 empty] | 53014.64
3.6.1.1 | Código | Banco | Descrição | Tipo |  | Und | Quant. | Valor Unit | Total
Composição | 110143 | SEDOP | Chapisco de cimento e areia no traço 1:3 |  |  | m² | 1 | 11.56 | 11.56
Composição Auxiliar | 110248 | SEDOP | Argamassa de cimento e areia no traço 1:3 |  |  | m³ | 0.003 | 752.3 | 2.25
Composição Auxiliar | 280023 | SEDOP | PEDREIRO COM ENCARGOS COMPLEMENTARES |  |  | H | 0.23 | 22.54 | 5.18
Composição Auxiliar | 280026 | SEDOP | SERVENTE COM ENCARGOS COMPLEMENTARES |  |  | H | 0.23 | 17.96 | 4.13
|  |  |  | MO sem LS => | 6.71 | LS => | 0 | MO com LS => | 6.71
|  |  |  | Valor do BDI => | 3.33 |  | Valor com BDI => |  | 14.89
[6 empty] | Quant. => | 321.01 | Preço Total => | 4779.83
3.6.1.2 | Código | Banco | Descrição | Tipo |  | Und | Quant. | Valor Unit | Total
Composição | 110763 | SEDOP | Reboco com argamassa 1:6:Adit. Plast. |  |  | m² | 1 | 47.3 | 47.3
Composição Auxiliar | 110764 | SEDOP | Argamassa de cimento,areia e adit. plast. 1:6 |  |  | m³ | 0.025 | 479.56 | 11.98
Composição Auxiliar | 280004 | SEDOP | AJUDANTE DE PEDREIRO COM ENCARGOS COMPLEMENTARES |  |  | H | 0.87 | 18.08 | 15.72
Composição Auxiliar | 280023 | SEDOP | PEDREIRO COM ENCARGOS COMPLEMENTARES |  |  | H | 0.87 | 22.54 | 19.6
|  |  |  | MO sem LS => | 26.44 | LS => | 0 | MO com LS => | 26.44
|  |  |  | Valor do BDI => | 13.63 |  | Valor com BDI => |  | 60.93
[6 empty] | Quant. => | 321.01 | Preço Total => | 19559.13
3.6.1.3 | Código | Banco | Descrição | Tipo |  | Und | Quant. | Valor Unit | Total
Composição | 87266 | SINAPI | REVESTIMENTO CERÂMICO PARA PAREDES INTERNAS COM PLACAS TIPO ESMALTADA EXTRA DE DIMENSÕES 20X20 CM APLICADAS EM AMBIENTES DE ÁREA MENOR QUE 5 M² A MEIA ALTURA DAS PAREDES. AF_06/2014 | REVE - REVESTIMENTO E TRATAMENTO DE SUPERFÍCIES |  | m² | 1 | 72.56 | 72.56
Composição Auxiliar | 88316 | SINAPI | SERVENTE COM ENCARGOS COMPLEMENTARES | SEDI - SERVIÇOS DIVERSOS |  | H | 0.42 | 17.09 | 7.17
Composição Auxiliar | 88256 | SINAPI | AZULEJISTA OU LADRILHISTA COM ENCARGOS COMPLEMENTARES | SEDI - SERVIÇOS DIVERSOS |  | H | 0.8 | 21.23 | 16.98
Insumo | 00001381 | SINAPI | ARGAMASSA COLANTE AC I PARA CERAMICAS | Material |  | KG | 4.86 | 0.83 | 4.03
Insumo | 00000536 | SINAPI | REVESTIMENTO EM CERAMICA ESMALTADA EXTRA, PEI MENOR OU IGUAL A 3, FORMATO MENOR OU IGUAL A 2025 CM2 | Material |  | m² | 1.06 | 39.95 | 42.34
Insumo | 00034357 | SINAPI | REJUNTE CIMENTICIO, QUALQUER COR | Material |  | KG | 0.42 | 4.87 | 2.04
|  |  |  | MO sem LS => | 16.35 | LS => | 0 | MO com LS => | 16.35
|  |  |  | Valor do BDI => | 20.91 |  | Valor com BDI => |  | 93.47
[6 empty] | Quant. => | 17.3 | Preço Total => | 1617.03
3.6.1.4 | Código | Banco | Descrição | Tipo |  | Und | Quant. | Valor Unit | Total
Composição | 87267 | SINAPI | REVESTIMENTO CERÂMICO PARA PAREDES INTERNAS COM PLACAS TIPO ESMALTADA EXTRA DE DIMENSÕES 20X20 CM APLICADAS EM AMBIENTES DE ÁREA MAIOR QUE 5 M² A MEIA ALTURA DAS PAREDES. AF_06/2014 | REVE - REVESTIMENTO E TRATAMENTO DE SUPERFÍCIES |  | m² | 1 | 69.59 | 69.59
Composição Auxiliar | 88316 | SINAPI | SERVENTE COM ENCARGOS COMPLEMENTARES | SEDI - SERVIÇOS DIVERSOS |  | H | 0.37 | 17.09 | 6.32
Composição Auxiliar | 88256 | SINAPI | AZULEJISTA OU LADRILHISTA COM ENCARGOS COMPLEMENTARES | SEDI - SERVIÇOS DIVERSOS |  | H | 0.7 | 21.23 | 14.86
Insumo | 00001381 | SINAPI | ARGAMASSA COLANTE AC I PARA CERAMICAS | Material |  | KG | 4.86 | 0.83 | 4.03
Insumo | 00000536 | SINAPI | REVESTIMENTO EM CERAMICA ESMALTADA EXTRA, PEI MENOR OU IGUAL A 3, FORMATO MENOR OU IGUAL A 2025 CM2 | Material |  | m² | 1.06 | 39.95 | 42.34
Insumo | 00034357 | SINAPI | REJUNTE CIMENTICIO, QUALQUER COR | Material |  | KG | 0.42 | 4.87 | 2.04
|  |  |  | MO sem LS => | 14.33 | LS => | 0 | MO com LS => | 14.33
|  |  |  | Valor do BDI => | 20.05 |  | Valor com BDI => |  | 89.64
[6 empty] | Quant. => | 55.4 | Preço Total => | 4966.05
3.6.1.5 | Código | Banco | Descrição | Tipo |  | Und | Quant. | Valor Unit | Total
Composição | 87269 | SINAPI | REVESTIMENTO CERÂMICO PARA PAREDES INTERNAS COM PLACAS TIPO ESMALTADA EXTRA DE DIMENSÕES 25X35 CM APLICADAS EM AMBIENTES DE ÁREA MAIOR QUE 5 M² NA ALTURA INTEIRA DAS PAREDES. AF_06/2014 | REVE - REVESTIMENTO E TRATAMENTO DE SUPERFÍCIES |  | m² | 1 | 66.94 | 66.94
Composição Auxiliar | 88316 | SINAPI | SERVENTE COM ENCARGOS COMPLEMENTARES | SEDI - SERVIÇOS DIVERSOS |  | H | 0.34 | 17.09 | 5.81
Composição Auxiliar | 88256 | SINAPI | AZULEJISTA OU LADRILHISTA COM ENCARGOS COMPLEMENTARES | SEDI - SERVIÇOS DIVERSOS |  | H | 0.61 | 21.23 | 12.95
Insumo | 00001381 | SINAPI | ARGAMASSA COLANTE AC I PARA CERAMICAS | Material |  | KG | 4.86 | 0.83 | 4.03
Insumo | 00000536 | SINAPI | REVESTIMENTO EM CERAMICA ESMALTADA EXTRA, PEI MENOR OU IGUAL A 3, FORMATO MENOR OU IGUAL A 2025 CM2 | Material |  | m² | 1.07 | 39.95 | 42.74
Insumo | 00034357 | SINAPI | REJUNTE CIMENTICIO, QUALQUER COR | Material |  | KG | 0.29 | 4.87 | 1.41
|  |  |  | MO sem LS => | 12.68 | LS => | 0 | MO com LS => | 12.68
|  |  |  | Valor do BDI => | 19.29 |  | Valor com BDI => |  | 86.23
[6 empty] | Quant. => | 255.08 | Preço Total => | 21995.54
3.6.1.6 | Código | Banco | Descrição | Tipo |  | Und | Quant. | Valor Unit | Total
Composição | 020737 | SEDOP | Apicoamento de reboco ou cimentado |  |  | m² | 1 | 3.59 | 3.59
Composição Auxiliar | 280026 | SEDOP | SERVENTE COM ENCARGOS COMPLEMENTARES |  |  | H | 0.2 | 17.96 | 3.59
|  |  |  | MO sem LS => | 2.32 | LS => | 0 | MO com LS => | 2.32
|  |  |  | Valor do BDI => | 1.03 |  | Valor com BDI => |  | 4.62
[6 empty] | Quant. => | 21.01 | Preço Total => | 97.06
3.6.2 |  |  | PISO | [5 empty] | 35986.77
3.6.2.1 | Código | Banco | Descrição | Tipo |  | Und | Quant. | Valor Unit | Total
Composição | 90930 | SINAPI | CONTRAPISO ACÚSTICO EM ARGAMASSA TRAÇO 1:4 (CIMENTO E AREIA), PREPARO MECÂNICO COM BETONEIRA 400L, APLICADO EM ÁREAS SECAS, ACABAMENTO NÃO REFORÇADO, ESPESSURA 5CM. AF_07/2021 | PISO - PISOS |  | m² | 1 | 89.38 | 89.38
Composição Auxiliar | 87301 | SINAPI | ARGAMASSA TRAÇO 1:4 (EM VOLUME DE CIMENTO E AREIA MÉDIA ÚMIDA) PARA CONTRAPISO, PREPARO MECÂNICO COM BETONEIRA 400 L. AF_08/2019 | SEDI - SERVIÇOS DIVERSOS |  | m³ | 0.0607 | 720.69 | 43.74
Composição Auxiliar | 88316 | SINAPI | SERVENTE COM ENCARGOS COMPLEMENTARES | SEDI - SERVIÇOS DIVERSOS |  | H | 0.227 | 17.09 | 3.87
Composição Auxiliar | 88309 | SINAPI | PEDREIRO COM ENCARGOS COMPLEMENTARES | SEDI - SERVIÇOS DIVERSOS |  | H | 0.454 | 21.31 | 9.67
Insumo | 00038545 | SINAPI | MANTA DE POLIETILENO EXPANDIDO (PEBD), E = 5 MM | Material |  | m² | 1.435 | 8.57 | 12.29
Insumo | 00010931 | SINAPI | TELA DE ARAME GALVANIZADA, HEXAGONAL, FIO 0,56 MM (24 BWG), MALHA 1/2", H = 1 M | Material |  | m² | 1.143 | 17.34 | 19.81
|  |  |  | MO sem LS => | 12.96 | LS => | 0 | MO com LS => | 12.96
|  |  |  | Valor do BDI => | 25.75 |  | Valor com BDI => |  | 115.13
[6 empty] | Quant. => | 146.96 | Preço Total => | 16919.5
3.6.2.2 | Código | Banco | Descrição | Tipo |  | Und | Quant. | Valor Unit | Total
Composição | 87765 | SINAPI | CONTRAPISO EM ARGAMASSA TRAÇO 1:4 (CIMENTO E AREIA), PREPARO MECÂNICO COM BETONEIRA 400 L, APLICADO EM ÁREAS MOLHADAS SOBRE IMPERMEABILIZAÇÃO, ACABAMENTO NÃO REFORÇADO, ESPESSURA 4CM. AF_07/2021 | PISO - PISOS |  | m² | 1 | 57.12 | 57.12
Composição Auxiliar | 87301 | SINAPI | ARGAMASSA TRAÇO 1:4 (EM VOLUME DE CIMENTO E AREIA MÉDIA ÚMIDA) PARA CONTRAPISO, PREPARO MECÂNICO COM BETONEIRA 400 L. AF_08/2019 | SEDI - SERVIÇOS DIVERSOS |  | m³ | 0.053 | 720.69 | 38.19
Composição Auxiliar | 88316 | SINAPI | SERVENTE COM ENCARGOS COMPLEMENTARES | SEDI - SERVIÇOS DIVERSOS |  | H | 0.308 | 17.09 | 5.26
Composição Auxiliar | 88309 | SINAPI | PEDREIRO COM ENCARGOS COMPLEMENTARES | SEDI - SERVIÇOS DIVERSOS |  | H | 0.616 | 21.31 | 13.12
Insumo | 00001379 | SINAPI | CIMENTO PORTLAND COMPOSTO CP II-32 | Material |  | KG | 0.5 | 1.1 | 0.55
|  |  |  | MO sem LS => | 15.76 | LS => | 0 | MO com LS => | 15.76
|  |  |  | Valor do BDI => | 16.46 |  | Valor com BDI => |  | 73.58
[6 empty] | Quant. => | 67.34 | Preço Total => | 4954.87
3.6.2.3 | Código | Banco | Descrição | Tipo |  | Und | Quant. | Valor Unit | Total
Composição | 87248 | SINAPI | REVESTIMENTO CERÂMICO PARA PISO COM PLACAS TIPO ESMALTADA EXTRA DE DIMENSÕES 35X35 CM APLICADA EM AMBIENTES DE ÁREA MAIOR QUE 10 M2. AF_06/2014 | PISO - PISOS |  | m² | 1 | 55.13 | 55.13
Composição Auxiliar | 88316 | SINAPI | SERVENTE COM ENCARGOS COMPLEMENTARES | SEDI - SERVIÇOS DIVERSOS |  | H | 0.15 | 17.09 | 2.56
Composição Auxiliar | 88256 | SINAPI | AZULEJISTA OU LADRILHISTA COM ENCARGOS COMPLEMENTARES | SEDI - SERVIÇOS DIVERSOS |  | H | 0.24 | 21.23 | 5.09
Insumo | 00001381 | SINAPI | ARGAMASSA COLANTE AC I PARA CERAMICAS | Material |  | KG | 4.86 | 0.83 | 4.03
Insumo | 00001287 | SINAPI | PISO EM CERAMICA ESMALTADA EXTRA, PEI MAIOR OU IGUAL A 4, FORMATO MENOR OU IGUAL A 2025 CM2 | Material |  | m² | 1.06 | 39.9 | 42.29
Insumo | 00034357 | SINAPI | REJUNTE CIMENTICIO, QUALQUER COR | Material |  | KG | 0.24 | 4.87 | 1.16
|  |  |  | MO sem LS => | 5.15 | LS => | 0 | MO com LS => | 5.15
|  |  |  | Valor do BDI => | 15.88 |  | Valor com BDI => |  | 71.01
[6 empty] | Quant. => | 195.99 | Preço Total => | 13917.24
3.6.2.4 | Código | Banco | Descrição | Tipo |  | Und | Quant. | Valor Unit | Total
Composição | 88648 | SINAPI | RODAPÉ CERÂMICO DE 7CM DE ALTURA COM PLACAS TIPO ESMALTADA EXTRA DE DIMENSÕES 35X35CM. AF_06/2014 | PISO - PISOS |  | M | 1 | 7.81 | 7.81
Composição Auxiliar | 88316 | SINAPI | SERVENTE COM ENCARGOS COMPLEMENTARES | SEDI - SERVIÇOS DIVERSOS |  | H | 0.031 | 17.09 | 0.52
Composição Auxiliar | 88256 | SINAPI | AZULEJISTA OU LADRILHISTA COM ENCARGOS COMPLEMENTARES | SEDI - SERVIÇOS DIVERSOS |  | H | 0.07 | 21.23 | 1.48
Insumo | 00001381 | SINAPI | ARGAMASSA COLANTE AC I PARA CERAMICAS | Material |  | KG | 0.603 | 0.83 | 0.5
Insumo | 00001287 | SINAPI | PISO EM CERAMICA ESMALTADA EXTRA, PEI MAIOR OU IGUAL A 4, FORMATO MENOR OU IGUAL A 2025 CM2 | Material |  | m² | 0.123 | 39.9 | 4.9
Insumo | 00034357 | SINAPI | REJUNTE CIMENTICIO, QUALQUER COR | Material |  | KG | 0.085 | 4.87 | 0.41
|  |  |  | MO sem LS => | 1.36 | LS => | 0 | MO com LS => | 1.36
|  |  |  | Valor do BDI => | 2.25 |  | Valor com BDI => |  | 10.06
[6 empty] | Quant. => | 19.4 | Preço Total => | 195.16
3.7 |  |  | PINTURA | [5 empty] | 83454.19
3.7.1 |  |  | PAREDES | [5 empty] | 52759.49
3.7.1.1 | Código | Banco | Descrição | Tipo |  | Und | Quant. | Valor Unit | Total
Composição | 88495 | SINAPI | APLICAÇÃO E LIXAMENTO DE MASSA LÁTEX EM PAREDES, UMA DEMÃO. AF_06/2014 | PINT - PINTURAS |  | m² | 1 | 9.23 | 9.23
Composição Auxiliar | 88316 | SINAPI | SERVENTE COM ENCARGOS COMPLEMENTARES | SEDI - SERVIÇOS DIVERSOS |  | H | 0.086 | 17.09 | 1.46
Composição Auxiliar | 88310 | SINAPI | PINTOR COM ENCARGOS COMPLEMENTARES | SEDI - SERVIÇOS DIVERSOS |  | H | 0.234 | 22.38 | 5.23
Insumo | 00003767 | SINAPI | LIXA EM FOLHA PARA PAREDE OU MADEIRA, NUMERO 120, COR VERMELHA | Material |  | UN | 0.06 | 0.81 | 0.04
Insumo | 00043626 | SINAPI | MASSA CORRIDA PARA SUPERFICIES DE AMBIENTES INTERNOS | Material |  | KG | 1.043 | 2.4 | 2.5
|  |  |  | MO sem LS => | 4.38 | LS => | 0 | MO com LS => | 4.38
|  |  |  | Valor do BDI => | 2.66 |  | Valor com BDI => |  | 11.89
[6 empty] | Quant. => | 1753.39 | Preço Total => | 20847.8
3.7.1.2 | Código | Banco | Descrição | Tipo |  | Und | Quant. | Valor Unit | Total
Composição | 88489 | SINAPI | APLICAÇÃO MANUAL DE PINTURA COM TINTA LÁTEX ACRÍLICA EM PAREDES, DUAS DEMÃOS. AF_06/2014 | PINT - PINTURAS |  | m² | 1 | 14.13 | 14.13
Composição Auxiliar | 88316 | SINAPI | SERVENTE COM ENCARGOS COMPLEMENTARES | SEDI - SERVIÇOS DIVERSOS |  | H | 0.069 | 17.09 | 1.17
Composição Auxiliar | 88310 | SINAPI | PINTOR COM ENCARGOS COMPLEMENTARES | SEDI - SERVIÇOS DIVERSOS |  | H | 0.187 | 22.38 | 4.18
Insumo | 00007356 | SINAPI | TINTA LATEX ACRILICA PREMIUM, COR BRANCO FOSCO | Material |  | L | 0.33 | 26.63 | 8.78
|  |  |  | MO sem LS => | 3.5 | LS => | 0 | MO com LS => | 3.5
|  |  |  | Valor do BDI => | 4.07 |  | Valor com BDI => |  | 18.2
[6 empty] | Quant. => | 1753.39 | Preço Total => | 31911.69
3.7.2 |  |  | LAJE | [5 empty] | 22004.55
3.7.2.1 | Código | Banco | Descrição | Tipo |  | Und | Quant. | Valor Unit | Total
Composição | 88494 | SINAPI | APLICAÇÃO E LIXAMENTO DE MASSA LÁTEX EM TETO, UMA DEMÃO. AF_06/2014 | PINT - PINTURAS |  | m² | 1 | 16.97 | 16.97
Composição Auxiliar | 88316 | SINAPI | SERVENTE COM ENCARGOS COMPLEMENTARES | SEDI - SERVIÇOS DIVERSOS |  | H | 0.185 | 17.09 | 3.16
Composição Auxiliar | 88310 | SINAPI | PINTOR COM ENCARGOS COMPLEMENTARES | SEDI - SERVIÇOS DIVERSOS |  | H | 0.504 | 22.38 | 11.27
Insumo | 00003767 | SINAPI | LIXA EM FOLHA PARA PAREDE OU MADEIRA, NUMERO 120, COR VERMELHA | Material |  | UN | 0.06 | 0.81 | 0.04
Insumo | 00043626 | SINAPI | MASSA CORRIDA PARA SUPERFICIES DE AMBIENTES INTERNOS | Material |  | KG | 1.043 | 2.4 | 2.5
|  |  |  | MO sem LS => | 9.44 | LS => | 0 | MO com LS => | 9.44
|  |  |  | Valor do BDI => | 4.89 |  | Valor com BDI => |  | 21.86
[6 empty] | Quant. => | 521.93 | Preço Total => | 11409.38
3.7.2.2 | Código | Banco | Descrição | Tipo |  | Und | Quant. | Valor Unit | Total
Composição | 88488 | SINAPI | APLICAÇÃO MANUAL DE PINTURA COM TINTA LÁTEX ACRÍLICA EM TETO, DUAS DEMÃOS. AF_06/2014 | PINT - PINTURAS |  | m² | 1 | 15.76 | 15.76
Composição Auxiliar | 88316 | SINAPI | SERVENTE COM ENCARGOS COMPLEMENTARES | SEDI - SERVIÇOS DIVERSOS |  | H | 0.089 | 17.09 | 1.52
Composição Auxiliar | 88310 | SINAPI | PINTOR COM ENCARGOS COMPLEMENTARES | SEDI - SERVIÇOS DIVERSOS |  | H | 0.244 | 22.38 | 5.46
Insumo | 00007356 | SINAPI | TINTA LATEX ACRILICA PREMIUM, COR BRANCO FOSCO | Material |  | L | 0.33 | 26.63 | 8.78
|  |  |  | MO sem LS => | 4.55 | LS => | 0 | MO com LS => | 4.55
|  |  |  | Valor do BDI => | 4.54 |  | Valor com BDI => |  | 20.3
[6 empty] | Quant. => | 521.93 | Preço Total => | 10595.17
3.7.3 |  |  | ESQUADRIAS | [5 empty] | 2464.84
3.7.3.1 | Código | Banco | Descrição | Tipo |  | Und | Quant. | Valor Unit | Total
Composição | 102218 | SINAPI | PINTURA TINTA DE ACABAMENTO (PIGMENTADA) ESMALTE SINTÉTICO FOSCO EM MADEIRA, 2 DEMÃOS. AF_01/2021 | PINT - PINTURAS |  | m² | 1 | 12.89 | 12.89
Composição Auxiliar | 88310 | SINAPI | PINTOR COM ENCARGOS COMPLEMENTARES | SEDI - SERVIÇOS DIVERSOS |  | H | 0.3805 | 22.38 | 8.51
Insumo | 00005318 | SINAPI | DILUENTE AGUARRAS | Material |  | L | 0.013 | 20.82 | 0.27
Insumo | 00007288 | SINAPI | TINTA ESMALTE SINTETICO PREMIUM FOSCO | Material |  | L | 0.13 | 31.67 | 4.11
|  |  |  | MO sem LS => | 5.62 | LS => | 0 | MO com LS => | 5.62
|  |  |  | Valor do BDI => | 3.71 |  | Valor com BDI => |  | 16.6
[6 empty] | Quant. => | 90.64 | Preço Total => | 1504.62
3.7.3.2 | Código | Banco | Descrição | Tipo |  | Und | Quant. | Valor Unit | Total
Composição | 100754 | SINAPI | PINTURA COM TINTA ACRÍLICA DE ACABAMENTO APLICADA A ROLO OU PINCEL SOBRE SUPERFÍCIES METÁLICAS (EXCETO PERFIL) EXECUTADO EM OBRA (02 DEMÃOS). AF_01/2020 | PINT - PINTURAS |  | m² | 1 | 22.98 | 22.98
Composição Auxiliar | 88310 | SINAPI | PINTOR COM ENCARGOS COMPLEMENTARES | SEDI - SERVIÇOS DIVERSOS |  | H | 0.9097 | 22.38 | 20.35
Insumo | 00043649 | SINAPI | TINTA ESMALTE BASE AGUA PREMIUM ACETINADO | Material |  | L | 0.0792 | 33.33 | 2.63
|  |  |  | MO sem LS => | 13.45 | LS => | 0 | MO com LS => | 13.45
|  |  |  | Valor do BDI => | 6.62 |  | Valor com BDI => |  | 29.6
[6 empty] | Quant. => | 32.44 | Preço Total => | 960.22
3.7.4 |  |  | ESTRUTURAS DE COBERTURA | [5 empty] | 6225.31
3.7.4.1 | Código | Banco | Descrição | Tipo |  | Und | Quant. | Valor Unit | Total
Composição | 102213 | SINAPI | PINTURA VERNIZ (INCOLOR) ALQUÍDICO EM MADEIRA, USO INTERNO E EXTERNO, 2 DEMÃOS. AF_01/2021 | PINT - PINTURAS |  | m² | 1 | 16.67 | 16.67
Composição Auxiliar | 88310 | SINAPI | PINTOR COM ENCARGOS COMPLEMENTARES | SEDI - SERVIÇOS DIVERSOS |  | H | 0.4718 | 22.38 | 10.55
Insumo | 00005318 | SINAPI | DILUENTE AGUARRAS | Material |  | L | 0.0271 | 20.82 | 0.56
Insumo | 00010481 | SINAPI | VERNIZ MARITIMO PREMIUM PARA MADEIRA, COM FILTRO SOLAR, BRILHANTE, USO INTERNO E EXTERNO | Material |  | L | 0.1804 | 30.85 | 5.56
|  |  |  | MO sem LS => | 6.97 | LS => | 0 | MO com LS => | 6.97
|  |  |  | Valor do BDI => | 4.8 |  | Valor com BDI => |  | 21.47
[6 empty] | Quant. => | 45.6 | Preço Total => | 979.03
3.7.4.2 | Código | Banco | Descrição | Tipo |  | Und | Quant. | Valor Unit | Total
Composição | 100753 | SINAPI | PINTURA COM TINTA ACRÍLICA DE ACABAMENTO PULVERIZADA SOBRE SUPERFÍCIES METÁLICAS (EXCETO PERFIL) EXECUTADO EM OBRA (02 DEMÃOS). AF_01/2020_P | PINT - PINTURAS |  | m² | 1 | 17.41 | 17.41
Composição Auxiliar | 88310 | SINAPI | PINTOR COM ENCARGOS COMPLEMENTARES | SEDI - SERVIÇOS DIVERSOS |  | H | 0.6069 | 22.38 | 13.58
Insumo | 00043649 | SINAPI | TINTA ESMALTE BASE AGUA PREMIUM ACETINADO | Material |  | L | 0.115 | 33.33 | 3.83
|  |  |  | MO sem LS => | 8.97 | LS => | 0 | MO com LS => | 8.97
|  |  |  | Valor do BDI => | 5.01 |  | Valor com BDI => |  | 22.42
[6 empty] | Quant. => | 234 | Preço Total => | 5246.28
3.8 |  |  | CALÇAMENTO | [5 empty] | 9553.89
3.8.1 | Código | Banco | Descrição | Tipo |  | Und | Quant. | Valor Unit | Total
Composição | 94990 | SINAPI | EXECUÇÃO DE PASSEIO (CALÇADA) OU PISO DE CONCRETO COM CONCRETO MOLDADO IN LOCO, FEITO EM OBRA, ACABAMENTO CONVENCIONAL, NÃO ARMADO. AF_08/2022 | PISO - PISOS |  | m³ | 1 | 869.07 | 869.07
Composição Auxiliar | 94964 | SINAPI | CONCRETO FCK = 20MPA, TRAÇO 1:2,7:3 (EM MASSA SECA DE CIMENTO/ AREIA MÉDIA/ BRITA 1) - PREPARO MECÂNICO COM BETONEIRA 400 L. AF_05/2021 | FUES - FUNDAÇÕES E ESTRUTURAS |  | m³ | 1.2315 | 584.17 | 719.4
Composição Auxiliar | 88262 | SINAPI | CARPINTEIRO DE FORMAS COM ENCARGOS COMPLEMENTARES | SEDI - SERVIÇOS DIVERSOS |  | H | 1.6268 | 21.07 | 34.27
Composição Auxiliar | 88316 | SINAPI | SERVENTE COM ENCARGOS COMPLEMENTARES | SEDI - SERVIÇOS DIVERSOS |  | H | 3.0417 | 17.09 | 51.98
Composição Auxiliar | 88309 | SINAPI | PEDREIRO COM ENCARGOS COMPLEMENTARES | SEDI - SERVIÇOS DIVERSOS |  | H | 1.4149 | 21.31 | 30.15
Insumo | 00002692 | SINAPI | DESMOLDANTE PROTETOR PARA FORMAS DE MADEIRA, DE BASE OLEOSA EMULSIONADA EM AGUA | Material |  | L | 0.0213 | 7.96 | 0.16
Insumo | 00005068 | SINAPI | PREGO DE ACO POLIDO COM CABECA 17 X 21 (2 X 11) | Material |  | KG | 0.2994 | 23.19 | 6.94
Insumo | 00004509 | SINAPI | SARRAFO *2,5 X 10* CM EM PINUS, MISTA OU EQUIVALENTE DA REGIAO - BRUTA | Material |  | M | 3.125 | 5.4 | 16.87
Insumo | 00004517 | SINAPI | SARRAFO *2,5 X 7,5* CM EM PINUS, MISTA OU EQUIVALENTE DA REGIAO - BRUTA | Material |  | M | 2.5 | 3.72 | 9.3
|  |  |  | MO sem LS => | 136.73 | LS => | 0 | MO com LS => | 136.73
|  |  |  | Valor do BDI => | 250.46 |  | Valor com BDI => |  | 1119.53
[6 empty] | Quant. => | 6.96 | Preço Total => | 7791.92
3.8.2 | Código | Banco | Descrição | Tipo |  | Und | Quant. | Valor Unit | Total
Composição | 9382 | ORSE | Alvenaria bloco concreto vedação 14x19x39cm, e=0,14m, com argamassa traço T5 1:2:8 (cimento / cal / areia), junta 1 cm - Rev. 01 | Alvenarias de Vedação |  | m² | 1 | 87.83 | 87.83
Composição Auxiliar | 3308 | ORSE | Argamassa em volume - cimento, cal e areia traço t-5 (1:2:8) - 1 saco cimento 50 kg / 2 sacos cal 20 kg / 8 padiolas de areia dim 0.35 x 0.45 x 0.13 m - Confecção mecânica e transporte | Conversão InfoWOrca |  | m³ | 0.0193 | 732.42 | 14.13
Composição Auxiliar | 10550 | ORSE | Encargos Complementares - Pedreiro | Provisórios |  | h | 0.75 | 3.59 | 2.69
Composição Auxiliar | 10549 | ORSE | Encargos Complementares - Servente | Provisórios |  | h | 0.47 | 3.75 | 1.76
Insumo | 00000651 | SINAPI | BLOCO DE VEDACAO DE CONCRETO 14 X 19 X 39 CM (CLASSE C - NBR 6136) | Material |  | UN | 13.5 | 3.95 | 53.32
Insumo | 00004750 | SINAPI | PEDREIRO (HORISTA) | Mão de Obra |  | H | 0.75 | 14.62 | 10.96
Insumo | 00006111 | SINAPI | SERVENTE DE OBRAS | Mão de Obra |  | H | 0.47 | 10.59 | 4.97
|  |  |  | MO sem LS => | 16.74 | LS => | 0 | MO com LS => | 16.74
|  |  |  | Valor do BDI => | 25.31 |  | Valor com BDI => |  | 113.14
[6 empty] | Quant. => | 6.19 | Preço Total => | 700.33
3.8.3 | Código | Banco | Descrição | Tipo |  | Und | Quant. | Valor Unit | Total
Composição | 030011 | SEDOP | Aterro incluindo carga, descarga, transporte e apiloamento |  |  | m³ | 1 | 133.14 | 133.14
Composição Auxiliar | 280026 | SEDOP | SERVENTE COM ENCARGOS COMPLEMENTARES |  |  | H | 3 | 17.96 | 53.88
Insumo | M00006 | SEDOP | Compactador de solo CM-13 | Equipamento |  | Hp | 0.3 | 9 | 2.7
Insumo | J00001 | SEDOP | Aterro arenoso | Material |  | m³ | 1.25 | 61.25 | 76.56
|  |  |  | MO sem LS => | 34.92 | LS => | 0 | MO com LS => | 34.92
|  |  |  | Valor do BDI => | 38.37 |  | Valor com BDI => |  | 171.51
[6 empty] | Quant. => | 6.19 | Preço Total => | 1061.64
3.9 |  |  | PREVENÇÃO E COMBATE A INCÊNDIO | [5 empty] | 4067.51
3.9.1 | Código | Banco | Descrição | Tipo |  | Und | Quant. | Valor Unit | Total
Composição | 241468 | SEDOP | Placa de sinalização fotoluminoscente |  |  | UN | 1 | 50.11 | 50.11
Composição Auxiliar | 280004 | SEDOP | AJUDANTE DE PEDREIRO COM ENCARGOS COMPLEMENTARES |  |  | H | 0.2 | 18.08 | 3.61
Composição Auxiliar | 280023 | SEDOP | PEDREIRO COM ENCARGOS COMPLEMENTARES |  |  | H | 0.2 | 22.54 | 4.5
Insumo | D00467 | SEDOP | Placa de sinalização fotoluminoscente | Material |  | UN | 1 | 42 | 42
|  |  |  | MO sem LS => | 5.54 | LS => | 0 | MO com LS => | 5.54
|  |  |  | Valor do BDI => | 14.44 |  | Valor com BDI => |  | 64.55
[6 empty] | Quant. => | 25 | Preço Total => | 1613.75
3.9.2 | Código | Banco | Descrição | Tipo |  | Und | Quant. | Valor Unit | Total
Composição | 201507 | SEDOP | Extintor de incêndio ABC - 6Kg |  |  | UN | 1 | 238.1 | 238.1
Composição Auxiliar | 280004 | SEDOP | AJUDANTE DE PEDREIRO COM ENCARGOS COMPLEMENTARES |  |  | H | 0.4 | 18.08 | 7.23
Composição Auxiliar | 280023 | SEDOP | PEDREIRO COM ENCARGOS COMPLEMENTARES |  |  | H | 0.4 | 22.54 | 9.01
Insumo | D00275 | SEDOP | Bucha / parafuso (médio) | Material |  | UN | 2 | 0.93 | 1.86
Insumo | D00419 | SEDOP | Extintor de incêndio ABC - 6Kg | Material |  | UN | 1 | 220 | 220
|  |  |  | MO sem LS => | 11.09 | LS => | 0 | MO com LS => | 11.09
|  |  |  | Valor do BDI => | 68.62 |  | Valor com BDI => |  | 306.72
[6 empty] | Quant. => | 8 | Preço Total => | 2453.76
3.10 |  |  | SERVIÇOS COMPLEMENTARES | [5 empty] | 53223.7
3.10.1 | Código | Banco | Descrição | Tipo |  | Und | Quant. | Valor Unit | Total
Composição | 87455 | SINAPI | ALVENARIA DE VEDAÇÃO DE BLOCOS VAZADOS DE CONCRETO DE 14X19X39CM (ESPESSURA 14CM) DE PAREDES COM ÁREA LÍQUIDA MAIOR OU IGUAL A 6M² SEM VÃOS E ARGAMASSA DE ASSENTAMENTO COM PREPARO EM BETONEIRA. AF_06/2014 | PARE - PAREDES/PAINEIS |  | m² | 1 | 89.26 | 89.26
Composição Auxiliar | 87292 | SINAPI | ARGAMASSA TRAÇO 1:2:8 (EM VOLUME DE CIMENTO, CAL E AREIA MÉDIA ÚMIDA) PARA EMBOÇO/MASSA ÚNICA/ASSENTAMENTO DE ALVENARIA DE VEDAÇÃO, PREPARO MECÂNICO COM BETONEIRA 400 L. AF_08/2019 | SEDI - SERVIÇOS DIVERSOS |  | m³ | 0.0103 | 753.83 | 7.76
Composição Auxiliar | 88316 | SINAPI | SERVENTE COM ENCARGOS COMPLEMENTARES | SEDI - SERVIÇOS DIVERSOS |  | H | 0.445 | 17.09 | 7.6
Composição Auxiliar | 88309 | SINAPI | PEDREIRO COM ENCARGOS COMPLEMENTARES | SEDI - SERVIÇOS DIVERSOS |  | H | 0.89 | 21.31 | 18.96
Insumo | 00000651 | SINAPI | BLOCO DE VEDACAO DE CONCRETO 14 X 19 X 39 CM (CLASSE C - NBR 6136) | Material |  | UN | 13.35 | 3.95 | 52.73
Insumo | 00037395 | SINAPI | PINO DE ACO COM FURO, HASTE = 27 MM (ACAO DIRETA) | Material |  | CENTO | 0.01 | 40.33 | 0.4
Insumo | 00034547 | SINAPI | TELA DE ACO SOLDADA GALVANIZADA/ZINCADA PARA ALVENARIA, FIO D = *1,20 A 1,70* MM, MALHA 15 X 15 MM, (C X L) *50 X 12* CM | Material |  | M | 0.42 | 4.33 | 1.81
|  |  |  | MO sem LS => | 18.61 | LS => | 0 | MO com LS => | 18.61
|  |  |  | Valor do BDI => | 25.72 |  | Valor com BDI => |  | 114.98
[6 empty] | Quant. => | 10.99 | Preço Total => | 1263.63
3.10.2 | Código | Banco | Descrição | Tipo |  | Und | Quant. | Valor Unit | Total
Composição | 99839 | SINAPI | GUARDA-CORPO DE AÇO GALVANIZADO DE 1,10M DE ALTURA, MONTANTES TUBULARES DE 1.1/2 ESPAÇADOS DE 1,20M, TRAVESSA SUPERIOR DE 2, GRADIL FORMADO POR BARRAS CHATAS EM FERRO DE 32X4,8MM, FIXADO COM CHUMBADOR MECÂNICO. AF_04/2019_P | ESQV - ESQUADRIAS/FERRAGENS/VIDROS |  | M | 1 | 446.52 | 446.52
Composição Auxiliar | 88251 | SINAPI | AUXILIAR DE SERRALHEIRO COM ENCARGOS COMPLEMENTARES | SEDI - SERVIÇOS DIVERSOS |  | H | 4.748 | 17.5 | 83.09
Composição Auxiliar | 88315 | SINAPI | SERRALHEIRO COM ENCARGOS COMPLEMENTARES | SEDI - SERVIÇOS DIVERSOS |  | H | 5.78 | 21.19 | 122.47
Insumo | 00000546 | SINAPI | BARRA DE ACO CHATA, RETANGULAR (QUALQUER BITOLA) | Material |  | KG | 9.224 | 11.05 | 101.92
Insumo | 00001332 | SINAPI | CHAPA DE ACO GROSSA, ASTM A36, E = 3/8 " (9,53 MM) 74,69 KG/M2 | Material |  | KG | 0.896 | 10.59 | 9.48
Insumo | 00011002 | SINAPI | ELETRODO REVESTIDO AWS - E6013, DIAMETRO IGUAL A 2,50 MM | Material |  | KG | 0.071 | 45.35 | 3.21
Insumo | 00011964 | SINAPI | PARAFUSO DE ACO TIPO CHUMBADOR PARABOLT, DIAMETRO 3/8", COMPRIMENTO 75 MM | Material |  | UN | 3.333 | 2.59 | 8.63
Insumo | 00021013 | SINAPI | TUBO ACO GALVANIZADO COM COSTURA, CLASSE LEVE, DN 50 MM ( 2"), E = 3,00 MM, *4,40* KG/M (NBR 5580) | Material |  | M | 1.029 | 68.5 | 70.48
Insumo | 00021012 | SINAPI | TUBO ACO GALVANIZADO COM COSTURA, CLASSE LEVE, DN 40 MM ( 1 1/2"), E = 3,00 MM, *3,48* KG/M (NBR 5580) | Material |  | M | 0.9 | 52.49 | 47.24
|  |  |  | MO sem LS => | 137.76 | LS => | 0 | MO com LS => | 137.76
|  |  |  | Valor do BDI => | 128.68 |  | Valor com BDI => |  | 575.2
[6 empty] | Quant. => | 40.2 | Preço Total => | 23123.04
3.10.3 | Código | Banco | Descrição | Tipo |  | Und | Quant. | Valor Unit | Total
Composição | 190529 | SEDOP | Bebedouro aço inox c/4 torneiras e filtro (det.5) |  |  | UN | 1 | 4779.94 | 4779.94
Composição Auxiliar | 280008 | SEDOP | AUXILIAR DE ENCANADOR OU BOMBEIRO HIDRÁULICO COM ENCARGOS COMPLEMENTARES |  |  | H | 2 | 17.51 | 35.02
Composição Auxiliar | 280016 | SEDOP | ENCANADOR OU BOMBEIRO HIDRÁULICO COM ENCARGOS COMPLEMENTARES |  |  | H | 1.5 | 21.97 | 32.95
Composição Auxiliar | 280023 | SEDOP | PEDREIRO COM ENCARGOS COMPLEMENTARES |  |  | H | 1.5 | 22.54 | 33.81
Insumo | H00256 | SEDOP | Torneira de pressao p/ bebedouro | Material |  | UN | 4 | 72.24 | 288.96
Insumo | H00257 | SEDOP | Filtro de parede | Material |  | UN | 1 | 150 | 150
Insumo | H00255 | SEDOP | Bebedouro em aco inox c/ 4 ptos c=2,00m | Material |  | UN | 1 | 4238 | 4238
Insumo | H00055 | SEDOP | Fita de vedacao | Material |  | M | 3 | 0.4 | 1.2
|  |  |  | MO sem LS => | 71.58 | LS => | 0 | MO com LS => | 71.58
|  |  |  | Valor do BDI => | 1377.57 |  | Valor com BDI => |  | 6157.51
[6 empty] | Quant. => | 2 | Preço Total => | 12315.02
3.10.4 | Código | Banco | Descrição | Tipo |  | Und | Quant. | Valor Unit | Total
Composição | PMI-49 | Próprio | QUADRO ESCOLAR EM VIDRO TEMPERADO 6MM E ESTRUTURA EM ALUMINIO ANODIZADO FIXADO COM PARAFUSOS E BUCHAS, DIMENSÇOES=2,50X1,30M - FORNECIMENTO E INSTALAÇÃO | ASTU - ASSENTAMENTO DE TUBOS E PECAS |  | UN | 1 | 1504.11 | 1504.11
Composição Auxiliar | 102179 | SINAPI | INSTALAÇÃO DE VIDRO TEMPERADO, E = 6 MM, ENCAIXADO EM PERFIL U. AF_01/2021_PS | ESQV - ESQUADRIAS/FERRAGENS/VIDROS |  | m² | 3.25 | 418.39 | 1359.76
Insumo | 00034360 | SINAPI | PERFIL DE ALUMINIO ANODIZADO | Material |  | KG | 3.39 | 41.05 | 139.15
Insumo | 00004376 | SINAPI | BUCHA DE NYLON SEM ABA S8 | Material |  | UN | 8 | 0.37 | 2.96
Insumo | 00004356 | SINAPI | PARAFUSO DE ACO ZINCADO COM ROSCA SOBERBA, CABECA CHATA E FENDA SIMPLES, DIAMETRO 4,8 MM, COMPRIMENTO 45 MM | Material |  | UN | 8 | 0.28 | 2.24
|  |  |  | MO sem LS => | 129.09 | LS => | 0 | MO com LS => | 129.09
|  |  |  | Valor do BDI => | 433.48 |  | Valor com BDI => |  | 1937.59
[6 empty] | Quant. => | 8 | Preço Total => | 15500.72
3.10.5 | Código | Banco | Descrição | Tipo |  | Und | Quant. | Valor Unit | Total
Composição | 241318 | SEDOP | Placa de inauguração em aço inox/letras bx. relevo- (40 x 30cm) |  |  | UN | 1 | 792.81 | 792.81
Composição Auxiliar | 280004 | SEDOP | AJUDANTE DE PEDREIRO COM ENCARGOS COMPLEMENTARES |  |  | H | 0.5 | 18.08 | 9.04
Composição Auxiliar | 280023 | SEDOP | PEDREIRO COM ENCARGOS COMPLEMENTARES |  |  | H | 0.5 | 22.54 | 11.27
Insumo | D00142 | SEDOP | Placa de inauguração em aço inox/letras bx. relevo- (40 x 30cm) | Material |  | UN | 1 | 772.5 | 772.5
|  |  |  | MO sem LS => | 13.87 | LS => | 0 | MO com LS => | 13.87
|  |  |  | Valor do BDI => | 228.48 |  | Valor com BDI => |  | 1021.29
[6 empty] | Quant. => | 1 | Preço Total => | 1021.29
4 |  |  | MURO | [5 empty] | 197138.1
4.1 | Código | Banco | Descrição | Tipo |  | Und | Quant. | Valor Unit | Total
Composição | 260213 | SEDOP | Muro em alvenaria,rebocado e pintado 2 faces(h=2.0m) |  |  | M | 1 | 595.12 | 595.12
Composição Auxiliar | 010269 | SEDOP | Locação planimetrica de linha |  |  | M | 1 | 1.9 | 1.9
Composição Auxiliar | 020174 | SEDOP | Retirada de entulho - manualmente (incluindo caixa coletora) |  |  | m³ | 0.09 | 92.93 | 8.36
Composição Auxiliar | 030010 | SEDOP | Escavação manual ate 1.50m de profundidade |  |  | m³ | 0.09 | 71.84 | 6.46
Composição Auxiliar | 040025 | SEDOP | Fundação corrida com seixo |  |  | m³ | 0.09 | 735.7 | 66.21
Composição Auxiliar | 050729 | SEDOP | Concreto armado fck=20MPA c/ forma mad. branca (incl. lançamento e adensamento) |  |  | m³ | 0.018 | 3397.38 | 61.15
Composição Auxiliar | 060046 | SEDOP | Alvenaria tijolo de barro a cutelo |  |  | m² | 2 | 70.01 | 140.02
Composição Auxiliar | 110143 | SEDOP | Chapisco de cimento e areia no traço 1:3 |  |  | m² | 4.1 | 11.56 | 47.39
Composição Auxiliar | 110763 | SEDOP | Reboco com argamassa 1:6:Adit. Plast. |  |  | m² | 4.1 | 47.3 | 193.93
Composição Auxiliar | 150125 | SEDOP | PVA externa sem superf. preparada |  |  | m² | 4.1 | 17 | 69.7
|  |  |  | MO sem LS => | 251.61 | LS => | 0 | MO com LS => | 251.61
|  |  |  | Valor do BDI => | 171.51 |  | Valor com BDI => |  | 766.63
[6 empty] | Quant. => | 250 | Preço Total => | 191657.5
4.2 | Código | Banco | Descrição | Tipo |  | Und | Quant. | Valor Unit | Total
Composição | 090822 | SEDOP | Portão de ferro em metalom (incl. pintura anti corrosiva) |  |  | m² | 1 | 425.45 | 425.45
Composição Auxiliar | 110141 | SEDOP | Argamassa de cimento e areia 1:4 |  |  | m³ | 0.05 | 563.38 | 28.16
Composição Auxiliar | 280004 | SEDOP | AJUDANTE DE PEDREIRO COM ENCARGOS COMPLEMENTARES |  |  | H | 2 | 18.08 | 36.16
Composição Auxiliar | 280023 | SEDOP | PEDREIRO COM ENCARGOS COMPLEMENTARES |  |  | H | 2 | 22.54 | 45.08
Insumo | D00087 | SEDOP | Portão de ferro em metalom (inc. pint.ant.cor) | Material |  | m² | 1 | 316.05 | 316.05
|  |  |  | MO sem LS => | 60.13 | LS => | 0 | MO com LS => | 60.13
|  |  |  | Valor do BDI => | 122.61 |  | Valor com BDI => |  | 548.06
[6 empty] | Quant. => | 10 | Preço Total => | 5480.6
5 |  |  | SERVIÇOS FINAIS | [5 empty] | 12599.38
5.1 | Código | Banco | Descrição | Tipo |  | Und | Quant. | Valor Unit | Total
Composição | 270220 | SEDOP | Limpeza geral e entrega da obra |  |  | m² | 1 | 7.18 | 7.18
Composição Auxiliar | 280026 | SEDOP | SERVENTE COM ENCARGOS COMPLEMENTARES |  |  | H | 0.4 | 17.96 | 7.18
|  |  |  | MO sem LS => | 4.65 | LS => | 0 | MO com LS => | 4.65
|  |  |  | Valor do BDI => | 2.06 |  | Valor com BDI => |  | 9.24
[6 empty] | Quant. => | 1363.57 | Preço Total => | 12599.38
[5 empty] | Total sem BDI |  | 598471.58
[5 empty] | Total do BDI |  | 172395.98
[5 empty] | Total Geral |  | 770867.56

## CURVA ABC SERVIÇOS
PREFEITURA MUNICIPAL DE ITUPIRANGA
PLANILHA ORÇAMENTARIA
Obra: | CONTRATAÇÃO DE EMPRESA DE ENGENHARIA PARA REFORMA DA E.M.E.F. MANOEL DE OLIVEIRA - ITUPIRANGA/PA |  |  | Bancos |  | B.D.I. |  | Encargos Sociais
|  |  |  | SINAPI - 09/2022 - Pará SBC - 09/2022 - Pará ORSE - 08/2022 - Sergipe SEDOP - 09/2022 - Pará |  | 28.82% |  | Desonerado: Horista: 87,48% Mensalista: 47,94%
Curva ABC de Serviços
Código | Banco | Descrição | Tipo | Und | Quant. | Valor Unit | Total | Peso (%) | Peso Acumulado (%)
260213 | SEDOP | Muro em alvenaria,rebocado e pintado 2 faces(h=2.0m) |  | M | 250,0 | 766,63 | 191.657,50 | 24,86 | 24,86
100331 | SINAPI | RETIRADA E RECOLOCAÇÃO DE TELHA CERÂMICA CAPA-CANAL, COM MAIS DE DUAS ÁGUAS, INCLUSO IÇAMENTO. AF_07/2019 | COBE - COBERTURA | m² | 1.535,99 | 26,09 | 40.073,97 | 5,20 | 30,06
88489 | SINAPI | APLICAÇÃO MANUAL DE PINTURA COM TINTA LÁTEX ACRÍLICA EM PAREDES, DUAS DEMÃOS. AF_06/2014 | PINT - PINTURAS | m² | 1.753,39 | 18,20 | 31.911,69 | 4,14 | 34,20
100694 | SINAPI | KIT DE PORTA DE MADEIRA TIPO MEXICANA, MACIÇA (PESADA OU SUPERPESADA), PADRÃO POPULAR, 80X210CM, ESPESSURA DE 3,5CM, ITENS INCLUSOS: DOBRADIÇAS, MONTAGEM E INSTALAÇÃO DE BATENTE, FECHADURA COM EXECUÇÃO DO FURO - FORNECIMENTO E INSTALAÇÃO. AF_12/2019 | ESQV - ESQUADRIAS/FERRAGENS/VIDROS | UN | 13,0 | 1.886,59 | 24.525,67 | 3,18 | 37,38
99839 | SINAPI | GUARDA-CORPO DE AÇO GALVANIZADO DE 1,10M DE ALTURA, MONTANTES TUBULARES DE 1.1/2 ESPAÇADOS DE 1,20M, TRAVESSA SUPERIOR DE 2, GRADIL FORMADO POR BARRAS CHATAS EM FERRO DE 32X4,8MM, FIXADO COM CHUMBADOR MECÂNICO. AF_04/2019_P | ESQV - ESQUADRIAS/FERRAGENS/VIDROS | M | 40,2 | 575,20 | 23.123,04 | 3,00 | 40,38
87269 | SINAPI | REVESTIMENTO CERÂMICO PARA PAREDES INTERNAS COM PLACAS TIPO ESMALTADA EXTRA DE DIMENSÕES 25X35 CM APLICADAS EM AMBIENTES DE ÁREA MAIOR QUE 5 M² NA ALTURA INTEIRA DAS PAREDES. AF_06/2014 | REVE - REVESTIMENTO E TRATAMENTO DE SUPERFÍCIES | m² | 255,08 | 86,23 | 21.995,54 | 2,85 | 43,24
88495 | SINAPI | APLICAÇÃO E LIXAMENTO DE MASSA LÁTEX EM PAREDES, UMA DEMÃO. AF_06/2014 | PINT - PINTURAS | m² | 1.753,39 | 11,89 | 20.847,80 | 2,70 | 45,94
110763 | SEDOP | Reboco com argamassa 1:6:Adit. Plast. |  | m² | 321,01 | 60,93 | 19.559,13 | 2,54 | 48,48
84959 | SINAPI | VIDRO LISO COMUM TRANSPARENTE, ESPESSURA 6MM | ESQV - ESQUADRIAS/FERRAGENS/VIDROS | m² | 43,77 | 429,20 | 18.786,08 | 2,44 | 50,91
90930 | SINAPI | CONTRAPISO ACÚSTICO EM ARGAMASSA TRAÇO 1:4 (CIMENTO E AREIA), PREPARO MECÂNICO COM BETONEIRA 400L, APLICADO EM ÁREAS SECAS, ACABAMENTO NÃO REFORÇADO, ESPESSURA 5CM. AF_07/2021 | PISO - PISOS | m² | 146,96 | 115,13 | 16.919,50 | 2,19 | 53,11
PMI-49 | Próprio | QUADRO ESCOLAR EM VIDRO TEMPERADO 6MM E ESTRUTURA EM ALUMINIO ANODIZADO FIXADO COM PARAFUSOS E BUCHAS, DIMENSÇOES=2,50X1,30M - FORNECIMENTO E INSTALAÇÃO | ASTU - ASSENTAMENTO DE TUBOS E PECAS | UN | 8,0 | 1.937,59 | 15.500,72 | 2,01 | 55,12
91926 | SINAPI | CABO DE COBRE FLEXÍVEL ISOLADO, 2,5 MM², ANTI-CHAMA 450/750 V, PARA CIRCUITOS TERMINAIS - FORNECIMENTO E INSTALAÇÃO. AF_12/2015 | INEL - INSTALAÇÃO ELÉTRICA/ELETRIFICAÇÃO E ILUMINAÇÃO EXTERNA | M | 2.856,0 | 5,25 | 14.994,00 | 1,95 | 57,06
94446 | SINAPI | TELHAMENTO COM TELHA CERÂMICA CAPA-CANAL, TIPO PLAN, COM MAIS DE 2 ÁGUAS, INCLUSO TRANSPORTE VERTICAL. AF_07/2019 | COBE - COBERTURA | m² | 230,1 | 63,12 | 14.523,91 | 1,88 | 58,95
87248 | SINAPI | REVESTIMENTO CERÂMICO PARA PISO COM PLACAS TIPO ESMALTADA EXTRA DE DIMENSÕES 35X35 CM APLICADA EM AMBIENTES DE ÁREA MAIOR QUE 10 M2. AF_06/2014 | PISO - PISOS | m² | 195,99 | 71,01 | 13.917,24 | 1,81 | 60,75
92990 | SINAPI | CABO DE COBRE FLEXÍVEL ISOLADO, 70 MM², ANTI-CHAMA 0,6/1,0 KV, PARA REDE ENTERRADA DE DISTRIBUIÇÃO DE ENERGIA ELÉTRICA - FORNECIMENTO E INSTALAÇÃO. AF_12/2021 | INEL - INSTALAÇÃO ELÉTRICA/ELETRIFICAÇÃO E ILUMINAÇÃO EXTERNA | M | 129,0 | 103,77 | 13.386,33 | 1,74 | 62,49
140348 | SEDOP | Barroteamento em madeira de lei p/ forro PVC |  | m² | 180,83 | 73,51 | 13.292,81 | 1,72 | 64,22
010767 | SEDOP | Barracão de madeira (incl. instalações) |  | m² | 14,0 | 930,69 | 13.029,66 | 1,69 | 65,91
270220 | SEDOP | Limpeza geral e entrega da obra |  | m² | 1.363,57 | 9,24 | 12.599,38 | 1,63 | 67,54
190529 | SEDOP | Bebedouro aço inox c/4 torneiras e filtro (det.5) |  | UN | 2,0 | 6.157,51 | 12.315,02 | 1,60 | 69,14
88494 | SINAPI | APLICAÇÃO E LIXAMENTO DE MASSA LÁTEX EM TETO, UMA DEMÃO. AF_06/2014 | PINT - PINTURAS | m² | 521,93 | 21,86 | 11.409,38 | 1,48 | 70,62
88488 | SINAPI | APLICAÇÃO MANUAL DE PINTURA COM TINTA LÁTEX ACRÍLICA EM TETO, DUAS DEMÃOS. AF_06/2014 | PINT - PINTURAS | m² | 521,93 | 20,30 | 10.595,17 | 1,37 | 71,99
94219 | SINAPI | CUMEEIRA E ESPIGÃO PARA TELHA CERÂMICA EMBOÇADA COM ARGAMASSA TRAÇO 1:2:9 (CIMENTO, CAL E AREIA), PARA TELHADOS COM MAIS DE 2 ÁGUAS, INCLUSO TRANSPORTE VERTICAL. AF_07/2019 | COBE - COBERTURA | M | 234,85 | 38,86 | 9.126,27 | 1,18 | 73,18
141336 | SEDOP | Forro em lambri de PVC |  | m² | 180,83 | 48,95 | 8.851,62 | 1,15 | 74,32
94990 | SINAPI | EXECUÇÃO DE PASSEIO (CALÇADA) OU PISO DE CONCRETO COM CONCRETO MOLDADO IN LOCO, FEITO EM OBRA, ACABAMENTO CONVENCIONAL, NÃO ARMADO. AF_08/2022 | PISO - PISOS | m³ | 6,96 | 1.119,53 | 7.791,92 | 1,01 | 75,34
11948 | ORSE | Porta ou janela em alumínio, cor N/P/B,tipo veneziana, de abrir ou correr, completa inclusive caixilhos, dobradiças ou roldanas e fechadura | Esquadrias de Alumínio | m² | 19,12 | 405,13 | 7.746,08 | 1,00 | 76,34
94445 | SINAPI | TELHAMENTO COM TELHA CERÂMICA CAPA-CANAL, TIPO PLAN, COM ATÉ 2 ÁGUAS, INCLUSO TRANSPORTE VERTICAL. AF_07/2019 | COBE - COBERTURA | m² | 131,49 | 57,17 | 7.517,28 | 0,98 | 77,32
13157 | ORSE | Luminária plafon (sobrepor) 22,5 x 22,5 - 18 W - 6000K - G- Light ou similar | Luminárias Internas | un | 109,0 | 64,91 | 7.075,19 | 0,92 | 78,23
92545 | SINAPI | FABRICAÇÃO E INSTALAÇÃO DE TESOURA INTEIRA EM MADEIRA NÃO APARELHADA, VÃO DE 3 M, PARA TELHA CERÂMICA OU DE CONCRETO, INCLUSO IÇAMENTO. AF_07/2019 | COBE - COBERTURA | UN | 6,0 | 1.102,28 | 6.613,68 | 0,86 | 79,09
399 | ORSE | Eletroduto flexível de pvc (sanfonado), diâm = 25mm (3/4") | Interligações até Quadro Geral - Eletrodutos e Conexões | m | 785,0 | 7,75 | 6.083,75 | 0,79 | 79,88
86888 | SINAPI | VASO SANITÁRIO SIFONADO COM CAIXA ACOPLADA LOUÇA BRANCA - FORNECIMENTO E INSTALAÇÃO. AF_01/2020 | INHI - INSTALAÇÕES HIDROS SANITÁRIAS | UN | 10,0 | 600,85 | 6.008,50 | 0,78 | 80,66
090822 | SEDOP | Portão de ferro em metalom (incl. pintura anti corrosiva) |  | m² | 10,0 | 548,06 | 5.480,60 | 0,71 | 81,37
92984 | SINAPI | CABO DE COBRE FLEXÍVEL ISOLADO, 25 MM², ANTI-CHAMA 0,6/1,0 KV, PARA REDE ENTERRADA DE DISTRIBUIÇÃO DE ENERGIA ELÉTRICA - FORNECIMENTO E INSTALAÇÃO. AF_12/2021 | INEL - INSTALAÇÃO ELÉTRICA/ELETRIFICAÇÃO E ILUMINAÇÃO EXTERNA | M | 148,0 | 36,85 | 5.453,80 | 0,71 | 82,08
180844 | SEDOP | Revisão de ponto de água |  | PT | 23,0 | 231,52 | 5.324,96 | 0,69 | 82,77
100753 | SINAPI | PINTURA COM TINTA ACRÍLICA DE ACABAMENTO PULVERIZADA SOBRE SUPERFÍCIES METÁLICAS (EXCETO PERFIL) EXECUTADO EM OBRA (02 DEMÃOS). AF_01/2020_P | PINT - PINTURAS | m² | 234,0 | 22,42 | 5.246,28 | 0,68 | 83,45
91928 | SINAPI | CABO DE COBRE FLEXÍVEL ISOLADO, 4 MM², ANTI-CHAMA 450/750 V, PARA CIRCUITOS TERMINAIS - FORNECIMENTO E INSTALAÇÃO. AF_12/2015 | INEL - INSTALAÇÃO ELÉTRICA/ELETRIFICAÇÃO E ILUMINAÇÃO EXTERNA | M | 630,0 | 8,19 | 5.159,70 | 0,67 | 84,12
87267 | SINAPI | REVESTIMENTO CERÂMICO PARA PAREDES INTERNAS COM PLACAS TIPO ESMALTADA EXTRA DE DIMENSÕES 20X20 CM APLICADAS EM AMBIENTES DE ÁREA MAIOR QUE 5 M² A MEIA ALTURA DAS PAREDES. AF_06/2014 | REVE - REVESTIMENTO E TRATAMENTO DE SUPERFÍCIES | m² | 55,4 | 89,64 | 4.966,05 | 0,64 | 84,76
87765 | SINAPI | CONTRAPISO EM ARGAMASSA TRAÇO 1:4 (CIMENTO E AREIA), PREPARO MECÂNICO COM BETONEIRA 400 L, APLICADO EM ÁREAS MOLHADAS SOBRE IMPERMEABILIZAÇÃO, ACABAMENTO NÃO REFORÇADO, ESPESSURA 4CM. AF_07/2021 | PISO - PISOS | m² | 67,34 | 73,58 | 4.954,87 | 0,64 | 85,41
2797 | ORSE | Caixa de passagem em alvenaria de tijolos maciços esp. = 0,12m, dim. int. = 0.60 x 0.60 x 0.60m | Caixas de Passagem em alvenaria de tijolos maciços | un | 9,0 | 548,74 | 4.938,66 | 0,64 | 86,05
110143 | SEDOP | Chapisco de cimento e areia no traço 1:3 |  | m² | 321,01 | 14,89 | 4.779,83 | 0,62 | 86,67
94229 | SINAPI | CALHA EM CHAPA DE AÇO GALVANIZADO NÚMERO 24, DESENVOLVIMENTO DE 100 CM, INCLUSO TRANSPORTE VERTICAL. AF_07/2019 | COBE - COBERTURA | M | 20,0 | 233,97 | 4.679,40 | 0,61 | 87,27
180299 | SEDOP | Ponto de agua (incl. tubos e conexoes) |  | PT | 6,0 | 771,76 | 4.630,56 | 0,60 | 87,87
92541 | SINAPI | TRAMA DE MADEIRA COMPOSTA POR RIPAS, CAIBROS E TERÇAS PARA TELHADOS DE ATÉ 2 ÁGUAS PARA TELHA CERÂMICA CAPA-CANAL, INCLUSO TRANSPORTE VERTICAL. AF_07/2019 | COBE - COBERTURA | m² | 51,84 | 87,50 | 4.536,00 | 0,59 | 88,46
180845 | SEDOP | Revisão de ponto de esgoto |  | PT | 16,0 | 217,13 | 3.474,08 | 0,45 | 88,91
9941 | ORSE | Canaleta em tijolo maciço 30x30cm com tampa de concreto | Diversos | m | 40,0 | 82,14 | 3.285,60 | 0,43 | 89,34
91933 | SINAPI | CABO DE COBRE FLEXÍVEL ISOLADO, 10 MM², ANTI-CHAMA 0,6/1,0 KV, PARA CIRCUITOS TERMINAIS - FORNECIMENTO E INSTALAÇÃO. AF_12/2015 | INEL - INSTALAÇÃO ELÉTRICA/ELETRIFICAÇÃO E ILUMINAÇÃO EXTERNA | M | 164,0 | 19,95 | 3.271,80 | 0,42 | 89,76
180214 | SEDOP | Ponto de esgoto (incl. tubos, conexoes,cx. e ralos) |  | PT | 6,0 | 542,86 | 3.257,16 | 0,42 | 90,19
92988 | SINAPI | CABO DE COBRE FLEXÍVEL ISOLADO, 50 MM², ANTI-CHAMA 0,6/1,0 KV, PARA REDE ENTERRADA DE DISTRIBUIÇÃO DE ENERGIA ELÉTRICA - FORNECIMENTO E INSTALAÇÃO. AF_12/2021 | INEL - INSTALAÇÃO ELÉTRICA/ELETRIFICAÇÃO E ILUMINAÇÃO EXTERNA | M | 43,0 | 74,75 | 3.214,25 | 0,42 | 90,60
91935 | SINAPI | CABO DE COBRE FLEXÍVEL ISOLADO, 16 MM², ANTI-CHAMA 0,6/1,0 KV, PARA CIRCUITOS TERMINAIS - FORNECIMENTO E INSTALAÇÃO. AF_12/2015 | INEL - INSTALAÇÃO ELÉTRICA/ELETRIFICAÇÃO E ILUMINAÇÃO EXTERNA | M | 102,0 | 31,38 | 3.200,76 | 0,42 | 91,02
101879 | SINAPI | QUADRO DE DISTRIBUIÇÃO DE ENERGIA EM CHAPA DE AÇO GALVANIZADO, DE EMBUTIR, COM BARRAMENTO TRIFÁSICO, PARA 24 DISJUNTORES DIN 100A - FORNECIMENTO E INSTALAÇÃO. AF_10/2020 | INEL - INSTALAÇÃO ELÉTRICA/ELETRIFICAÇÃO E ILUMINAÇÃO EXTERNA | UN | 4,0 | 795,63 | 3.182,52 | 0,41 | 91,43
92008 | SINAPI | TOMADA BAIXA DE EMBUTIR (2 MÓDULOS), 2P+T 10 A, INCLUINDO SUPORTE E PLACA - FORNECIMENTO E INSTALAÇÃO. AF_12/2015 | INEL - INSTALAÇÃO ELÉTRICA/ELETRIFICAÇÃO E ILUMINAÇÃO EXTERNA | UN | 62,0 | 51,19 | 3.173,78 | 0,41 | 91,84
12289 | ORSE | Pia de cozinha com bancada em granito cinza andorinha, e = 2cm, dim 2.50x0.60, com 02 cubas de aço inox, sifão cromado, válvula cromada, torneira em aço inox, inclusive rodopia 10 cm, assentada. | Louças e Metais Sanitários | un | 1,0 | 3.057,37 | 3.057,37 | 0,40 | 92,24
020021 | SEDOP | Retirada de revestimento cerâmico |  | m² | 456,18 | 6,50 | 2.965,17 | 0,38 | 92,62
201507 | SEDOP | Extintor de incêndio ABC - 6Kg |  | UN | 8,0 | 306,72 | 2.453,76 | 0,32 | 92,94
4278 | ORSE | Eletroduto flexível de pvc (sanfonado), diâm = 32mm (1") | Interligações até Quadro Geral - Eletrodutos e Conexões | m | 180,0 | 10,30 | 1.854,00 | 0,24 | 93,18
13178 | ORSE | Arandela uso externo lampada Led 18W G-light ou similar | Luminárias Externas | un | 21,0 | 79,93 | 1.678,53 | 0,22 | 93,40
87266 | SINAPI | REVESTIMENTO CERÂMICO PARA PAREDES INTERNAS COM PLACAS TIPO ESMALTADA EXTRA DE DIMENSÕES 20X20 CM APLICADAS EM AMBIENTES DE ÁREA MENOR QUE 5 M² A MEIA ALTURA DAS PAREDES. AF_06/2014 | REVE - REVESTIMENTO E TRATAMENTO DE SUPERFÍCIES | m² | 17,3 | 93,47 | 1.617,03 | 0,21 | 93,61
241468 | SEDOP | Placa de sinalização fotoluminoscente |  | UN | 25,0 | 64,55 | 1.613,75 | 0,21 | 93,82
86902 | SINAPI | LAVATÓRIO LOUÇA BRANCA COM COLUNA, *44 X 35,5* CM, PADRÃO POPULAR - FORNECIMENTO E INSTALAÇÃO. AF_01/2020 | INHI - INSTALAÇÕES HIDROS SANITÁRIAS | UN | 4,0 | 388,54 | 1.554,16 | 0,20 | 94,02
8894 | ORSE | Dispositivo de proteção contra surto de tensão DPS 40kA - 175v | Fusíveis, Disjuntores e Chaves | un | 19,0 | 80,69 | 1.533,11 | 0,20 | 94,22
91873 | SINAPI | ELETRODUTO RÍGIDO ROSCÁVEL, PVC, DN 40 MM (1 1/4"), PARA CIRCUITOS TERMINAIS, INSTALADO EM PAREDE - FORNECIMENTO E INSTALAÇÃO. AF_12/2015 | INEL - INSTALAÇÃO ELÉTRICA/ELETRIFICAÇÃO E ILUMINAÇÃO EXTERNA | M | 61,0 | 24,93 | 1.520,73 | 0,20 | 94,42
250109 | SEDOP | Espelho de cristal (0,40x0,60m) com moldura em alumínio |  | UN | 6,0 | 252,34 | 1.514,04 | 0,20 | 94,61
102218 | SINAPI | PINTURA TINTA DE ACABAMENTO (PIGMENTADA) ESMALTE SINTÉTICO FOSCO EM MADEIRA, 2 DEMÃOS. AF_01/2021 | PINT - PINTURAS | m² | 90,64 | 16,60 | 1.504,62 | 0,20 | 94,81
90456 | SINAPI | QUEBRA EM ALVENARIA PARA INSTALAÇÃO DE CAIXA DE TOMADA (4X4 OU 4X2). AF_05/2015 | INHI - INSTALAÇÕES HIDROS SANITÁRIAS | UN | 326,3 | 4,34 | 1.416,14 | 0,18 | 94,99
92004 | SINAPI | TOMADA MÉDIA DE EMBUTIR (2 MÓDULOS), 2P+T 10 A, INCLUINDO SUPORTE E PLACA - FORNECIMENTO E INSTALAÇÃO. AF_12/2015 | INEL - INSTALAÇÃO ELÉTRICA/ELETRIFICAÇÃO E ILUMINAÇÃO EXTERNA | UN | 24,0 | 58,58 | 1.405,92 | 0,18 | 95,18
93009 | SINAPI | ELETRODUTO RÍGIDO ROSCÁVEL, PVC, DN 60 MM (2"), PARA REDE ENTERRADA DE DISTRIBUIÇÃO DE ENERGIA ELÉTRICA - FORNECIMENTO E INSTALAÇÃO. AF_12/2021 | INEL - INSTALAÇÃO ELÉTRICA/ELETRIFICAÇÃO E ILUMINAÇÃO EXTERNA | M | 42,0 | 33,26 | 1.396,92 | 0,18 | 95,36
87455 | SINAPI | ALVENARIA DE VEDAÇÃO DE BLOCOS VAZADOS DE CONCRETO DE 14X19X39CM (ESPESSURA 14CM) DE PAREDES COM ÁREA LÍQUIDA MAIOR OU IGUAL A 6M² SEM VÃOS E ARGAMASSA DE ASSENTAMENTO COM PREPARO EM BETONEIRA. AF_06/2014 | PARE - PAREDES/PAINEIS | m² | 10,99 | 114,98 | 1.263,63 | 0,16 | 95,52
91872 | SINAPI | ELETRODUTO RÍGIDO ROSCÁVEL, PVC, DN 32 MM (1"), PARA CIRCUITOS TERMINAIS, INSTALADO EM PAREDE - FORNECIMENTO E INSTALAÇÃO. AF_12/2015 | INEL - INSTALAÇÃO ELÉTRICA/ELETRIFICAÇÃO E ILUMINAÇÃO EXTERNA | M | 62,0 | 20,14 | 1.248,68 | 0,16 | 95,68
93663 | SINAPI | DISJUNTOR BIPOLAR TIPO DIN, CORRENTE NOMINAL DE 25A - FORNECIMENTO E INSTALAÇÃO. AF_10/2020 | INEL - INSTALAÇÃO ELÉTRICA/ELETRIFICAÇÃO E ILUMINAÇÃO EXTERNA | UN | 17,0 | 73,38 | 1.247,46 | 0,16 | 95,84
91931 | SINAPI | CABO DE COBRE FLEXÍVEL ISOLADO, 6 MM², ANTI-CHAMA 0,6/1,0 KV, PARA CIRCUITOS TERMINAIS - FORNECIMENTO E INSTALAÇÃO. AF_12/2015 | INEL - INSTALAÇÃO ELÉTRICA/ELETRIFICAÇÃO E ILUMINAÇÃO EXTERNA | M | 100,0 | 12,45 | 1.245,00 | 0,16 | 96,01
9689 | ORSE | Disjuntor termomagnético tripolar 175 A com caixa moldada 10 kA | Fusíveis, Disjuntores e Chaves | un | 1,0 | 1.242,48 | 1.242,48 | 0,16 | 96,17
011340 | SEDOP | Placa de obra em lona com plotagem de gráfica |  | m² | 6,0 | 205,68 | 1.234,08 | 0,16 | 96,33
180445 | SEDOP | Registro de pressao c/ canopla - 1/2" |  | UN | 7,0 | 176,10 | 1.232,70 | 0,16 | 96,49
94559 | SINAPI | JANELA DE AÇO TIPO BASCULANTE PARA VIDROS, COM BATENTE, FERRAGENS E PINTURA ANTICORROSIVA. EXCLUSIVE VIDROS, ACABAMENTO, ALIZAR E CONTRAMARCO. FORNECIMENTO E INSTALAÇÃO. AF_12/2019 | ESQV - ESQUADRIAS/FERRAGENS/VIDROS | m² | 1,2 | 1.016,62 | 1.219,94 | 0,16 | 96,65
11571 | ORSE | Tomada para ar condicionado, com caixa pvc e disjuntor bi-polar 20 a, embutida | Tomadas para Ar Condicionado | un | 15,0 | 79,48 | 1.192,20 | 0,15 | 96,80
86906 | SINAPI | TORNEIRA CROMADA DE MESA, 1/2 OU 3/4, PARA LAVATÓRIO, PADRÃO POPULAR - FORNECIMENTO E INSTALAÇÃO. AF_01/2020 | INHI - INSTALAÇÕES HIDROS SANITÁRIAS | UN | 15,0 | 73,36 | 1.100,40 | 0,14 | 96,94
030011 | SEDOP | Aterro incluindo carga, descarga, transporte e apiloamento |  | m³ | 6,19 | 171,51 | 1.061,64 | 0,14 | 97,08
241318 | SEDOP | Placa de inauguração em aço inox/letras bx. relevo- (40 x 30cm) |  | UN | 1,0 | 1.021,29 | 1.021,29 | 0,13 | 97,21
102213 | SINAPI | PINTURA VERNIZ (INCOLOR) ALQUÍDICO EM MADEIRA, USO INTERNO E EXTERNO, 2 DEMÃOS. AF_01/2021 | PINT - PINTURAS | m² | 45,6 | 21,47 | 979,03 | 0,13 | 97,34
100754 | SINAPI | PINTURA COM TINTA ACRÍLICA DE ACABAMENTO APLICADA A ROLO OU PINCEL SOBRE SUPERFÍCIES METÁLICAS (EXCETO PERFIL) EXECUTADO EM OBRA (02 DEMÃOS). AF_01/2020 | PINT - PINTURAS | m² | 32,44 | 29,60 | 960,22 | 0,12 | 97,46
97647 | SINAPI | REMOÇÃO DE TELHAS, DE FIBROCIMENTO, METÁLICA E CERÂMICA, DE FORMA MANUAL, SEM REAPROVEITAMENTO. AF_12/2017 | SERP - SERVIÇOS PRELIMINARES | m² | 275,6 | 3,45 | 950,82 | 0,12 | 97,59
95547 | SINAPI | SABONETEIRA PLASTICA TIPO DISPENSER PARA SABONETE LIQUIDO COM RESERVATORIO 800 A 1500 ML, INCLUSO FIXAÇÃO. AF_01/2020 | INHI - INSTALAÇÕES HIDROS SANITÁRIAS | UN | 7,0 | 122,04 | 854,28 | 0,11 | 97,70
190795 | SEDOP | Porta toalha de papel - Polipropileno |  | UN | 7,0 | 119,75 | 838,25 | 0,11 | 97,81
021534 | SEDOP | Retirada de forro em PVC, incl. barroteamento |  | m² | 158,56 | 5,24 | 830,85 | 0,11 | 97,92
190376 | SEDOP | Tanque inox c/ torneira, sifao e valvula |  | UN | 1,0 | 814,34 | 814,34 | 0,11 | 98,02
91992 | SINAPI | TOMADA ALTA DE EMBUTIR (1 MÓDULO), 2P+T 10 A, INCLUINDO SUPORTE E PLACA - FORNECIMENTO E INSTALAÇÃO. AF_12/2015 | INEL - INSTALAÇÃO ELÉTRICA/ELETRIFICAÇÃO E ILUMINAÇÃO EXTERNA | UN | 16,0 | 45,03 | 720,48 | 0,09 | 98,11
100849 | SINAPI | ASSENTO SANITÁRIO CONVENCIONAL - FORNECIMENTO E INSTALACAO. AF_01/2020 | INHI - INSTALAÇÕES HIDROS SANITÁRIAS | UN | 14,0 | 50,22 | 703,08 | 0,09 | 98,21
9382 | ORSE | Alvenaria bloco concreto vedação 14x19x39cm, e=0,14m, com argamassa traço T5 1:2:8 (cimento / cal / areia), junta 1 cm - Rev. 01 | Alvenarias de Vedação | m² | 6,19 | 113,14 | 700,33 | 0,09 | 98,30
171469 | SEDOP | Interruptor diferencial residual 40A/30mA-4P |  | UN | 2,0 | 341,66 | 683,32 | 0,09 | 98,39
89578 | SINAPI | TUBO PVC, SÉRIE R, ÁGUA PLUVIAL, DN 100 MM, FORNECIDO E INSTALADO EM CONDUTORES VERTICAIS DE ÁGUAS PLUVIAIS. AF_06/2022 | INHI - INSTALAÇÕES HIDROS SANITÁRIAS | M | 12,0 | 56,86 | 682,32 | 0,09 | 98,47
94221 | SINAPI | CUMEEIRA PARA TELHA CERÂMICA EMBOÇADA COM ARGAMASSA TRAÇO 1:2:9 (CIMENTO, CAL E AREIA) PARA TELHADOS COM ATÉ 2 ÁGUAS, INCLUSO TRANSPORTE VERTICAL. AF_07/2019 | COBE - COBERTURA | M | 21,15 | 31,97 | 676,16 | 0,09 | 98,56
89584 | SINAPI | JOELHO 90 GRAUS, PVC, SERIE R, ÁGUA PLUVIAL, DN 100 MM, JUNTA ELÁSTICA, FORNECIDO E INSTALADO EM CONDUTORES VERTICAIS DE ÁGUAS PLUVIAIS. AF_06/2022 | INHI - INSTALAÇÕES HIDROS SANITÁRIAS | UN | 9,0 | 70,83 | 637,47 | 0,08 | 98,64
97599 | SINAPI | LUMINÁRIA DE EMERGÊNCIA, COM 30 LÂMPADAS LED DE 2 W, SEM REATOR - FORNECIMENTO E INSTALAÇÃO. AF_02/2020 | INEL - INSTALAÇÃO ELÉTRICA/ELETRIFICAÇÃO E ILUMINAÇÃO EXTERNA | UN | 16,0 | 37,19 | 595,04 | 0,08 | 98,72
101875 | SINAPI | QUADRO DE DISTRIBUIÇÃO DE ENERGIA EM CHAPA DE AÇO GALVANIZADO, DE EMBUTIR, COM BARRAMENTO TRIFÁSICO, PARA 12 DISJUNTORES DIN 100A - FORNECIMENTO E INSTALAÇÃO. AF_10/2020 | INEL - INSTALAÇÃO ELÉTRICA/ELETRIFICAÇÃO E ILUMINAÇÃO EXTERNA | UN | 1,0 | 548,24 | 548,24 | 0,07 | 98,79
91967 | SINAPI | INTERRUPTOR SIMPLES (3 MÓDULOS), 10A/250V, INCLUINDO SUPORTE E PLACA - FORNECIMENTO E INSTALAÇÃO. AF_12/2015 | INEL - INSTALAÇÃO ELÉTRICA/ELETRIFICAÇÃO E ILUMINAÇÃO EXTERNA | UN | 8,0 | 65,32 | 522,56 | 0,07 | 98,86
91959 | SINAPI | INTERRUPTOR SIMPLES (2 MÓDULOS), 10A/250V, INCLUINDO SUPORTE E PLACA - FORNECIMENTO E INSTALAÇÃO. AF_12/2015 | INEL - INSTALAÇÃO ELÉTRICA/ELETRIFICAÇÃO E ILUMINAÇÃO EXTERNA | UN | 10,0 | 47,68 | 476,80 | 0,06 | 98,92
020014 | SEDOP | Retirada de esquadria sem aproveitamento |  | m² | 40,18 | 10,39 | 417,47 | 0,05 | 98,98
1797 | ORSE | Revisão de esquadria de madeira | Esquadrias de Madeira | m² | 3,36 | 119,09 | 400,14 | 0,05 | 99,03
97650 | SINAPI | REMOÇÃO DE TRAMA DE MADEIRA PARA COBERTURA, DE FORMA MANUAL, SEM REAPROVEITAMENTO. AF_12/2017 | SERP - SERVIÇOS PRELIMINARES | m² | 51,84 | 7,43 | 385,17 | 0,05 | 99,08
8441 | ORSE | Abraçadeira metálica tipo "D" de 3/4" | Tubos e Conexões de PVC Rígido Soldável | un | 62,0 | 6,11 | 378,82 | 0,05 | 99,13
190797 | SEDOP | Porta papel higiênico - Polipropileno |  | UN | 4,0 | 91,38 | 365,52 | 0,05 | 99,17
98111 | SINAPI | CAIXA DE INSPEÇÃO PARA ATERRAMENTO, CIRCULAR, EM POLIETILENO, DIÂMETRO INTERNO = 0,3 M. AF_12/2020 | INHI - INSTALAÇÕES HIDROS SANITÁRIAS | UN | 5,0 | 63,92 | 319,60 | 0,04 | 99,22
92023 | SINAPI | INTERRUPTOR SIMPLES (1 MÓDULO) COM 1 TOMADA DE EMBUTIR 2P+T 10 A, INCLUINDO SUPORTE E PLACA - FORNECIMENTO E INSTALAÇÃO. AF_12/2015 | INEL - INSTALAÇÃO ELÉTRICA/ELETRIFICAÇÃO E ILUMINAÇÃO EXTERNA | UN | 6,0 | 53,09 | 318,54 | 0,04 | 99,26
020018 | SEDOP | Demolição manual de concreto simples |  | m³ | 0,88 | 338,51 | 297,88 | 0,04 | 99,30
12452 | ORSE | Disjuntor tipo DIN/IEC, tripolar 63A | Fusíveis, Disjuntores e Chaves | un | 2,0 | 141,98 | 283,96 | 0,04 | 99,33
89799 | SINAPI | TUBO PVC, SERIE NORMAL, ESGOTO PREDIAL, DN 75 MM, FORNECIDO E INSTALADO EM PRUMADA DE ESGOTO SANITÁRIO OU VENTILAÇÃO. AF_08/2022 | INHI - INSTALAÇÕES HIDROS SANITÁRIAS | M | 10,0 | 26,43 | 264,30 | 0,03 | 99,37
86883 | SINAPI | SIFÃO DO TIPO FLEXÍVEL EM PVC 1 X 1.1/2 - FORNECIMENTO E INSTALAÇÃO. AF_01/2020 | INHI - INSTALAÇÕES HIDROS SANITÁRIAS | UN | 16,0 | 15,81 | 252,96 | 0,03 | 99,40
95805 | SINAPI | CONDULETE DE PVC, TIPO B, PARA ELETRODUTO DE PVC SOLDÁVEL DN 25 MM (3/4''), APARENTE - FORNECIMENTO E INSTALAÇÃO. AF_11/2016 | INEL - INSTALAÇÃO ELÉTRICA/ELETRIFICAÇÃO E ILUMINAÇÃO EXTERNA | UN | 8,0 | 31,07 | 248,56 | 0,03 | 99,43
93665 | SINAPI | DISJUNTOR BIPOLAR TIPO DIN, CORRENTE NOMINAL DE 40A - FORNECIMENTO E INSTALAÇÃO. AF_10/2020 | INEL - INSTALAÇÃO ELÉTRICA/ELETRIFICAÇÃO E ILUMINAÇÃO EXTERNA | UN | 3,0 | 80,31 | 240,93 | 0,03 | 99,46
91893 | SINAPI | CURVA 90 GRAUS PARA ELETRODUTO, PVC, ROSCÁVEL, DN 32 MM (1"), PARA CIRCUITOS TERMINAIS, INSTALADA EM FORRO - FORNECIMENTO E INSTALAÇÃO. AF_12/2015 | INEL - INSTALAÇÃO ELÉTRICA/ELETRIFICAÇÃO E ILUMINAÇÃO EXTERNA | UN | 14,0 | 17,01 | 238,14 | 0,03 | 99,49
020842 | SEDOP | Retirada de calha em chapa galvanizada |  | M | 18,6 | 12,72 | 236,59 | 0,03 | 99,52
100860 | SINAPI | CHUVEIRO ELÉTRICO COMUM CORPO PLÁSTICO, TIPO DUCHA  FORNECIMENTO E INSTALAÇÃO. AF_01/2020 | INHI - INSTALAÇÕES HIDROS SANITÁRIAS | UN | 2,0 | 113,45 | 226,90 | 0,03 | 99,55
88648 | SINAPI | RODAPÉ CERÂMICO DE 7CM DE ALTURA COM PLACAS TIPO ESMALTADA EXTRA DE DIMENSÕES 35X35CM. AF_06/2014 | PISO - PISOS | M | 19,4 | 10,06 | 195,16 | 0,03 | 99,58
93655 | SINAPI | DISJUNTOR MONOPOLAR TIPO DIN, CORRENTE NOMINAL DE 20A - FORNECIMENTO E INSTALAÇÃO. AF_10/2020 | INEL - INSTALAÇÃO ELÉTRICA/ELETRIFICAÇÃO E ILUMINAÇÃO EXTERNA | UN | 12,0 | 15,98 | 191,76 | 0,02 | 99,60
366 | ORSE | Curva para eletroduto de pvc rígido roscável, diâm = 60mm (2") | Interligações até Quadro Geral - Eletrodutos e Conexões | un | 6,0 | 30,25 | 181,50 | 0,02 | 99,63
91953 | SINAPI | INTERRUPTOR SIMPLES (1 MÓDULO), 10A/250V, INCLUINDO SUPORTE E PLACA - FORNECIMENTO E INSTALAÇÃO. AF_12/2015 | INEL - INSTALAÇÃO ELÉTRICA/ELETRIFICAÇÃO E ILUMINAÇÃO EXTERNA | UN | 6,0 | 30,05 | 180,30 | 0,02 | 99,65
021526 | SEDOP | Retirada de louça sanitária |  | UN | 14,0 | 12,66 | 177,24 | 0,02 | 99,67
93656 | SINAPI | DISJUNTOR MONOPOLAR TIPO DIN, CORRENTE NOMINAL DE 25A - FORNECIMENTO E INSTALAÇÃO. AF_10/2020 | INEL - INSTALAÇÃO ELÉTRICA/ELETRIFICAÇÃO E ILUMINAÇÃO EXTERNA | UN | 11,0 | 15,98 | 175,78 | 0,02 | 99,70
86911 | SINAPI | TORNEIRA CROMADA LONGA, DE PAREDE, 1/2 OU 3/4, PARA PIA DE COZINHA, PADRÃO POPULAR - FORNECIMENTO E INSTALAÇÃO. AF_01/2020 | INHI - INSTALAÇÕES HIDROS SANITÁRIAS | UN | 2,0 | 85,85 | 171,70 | 0,02 | 99,72
91920 | SINAPI | CURVA 90 GRAUS PARA ELETRODUTO, PVC, ROSCÁVEL, DN 40 MM (1 1/4"), PARA CIRCUITOS TERMINAIS, INSTALADA EM PAREDE - FORNECIMENTO E INSTALAÇÃO. AF_12/2015 | INEL - INSTALAÇÃO ELÉTRICA/ELETRIFICAÇÃO E ILUMINAÇÃO EXTERNA | UN | 7,0 | 23,05 | 161,35 | 0,02 | 99,74
3250 | ORSE | Remoção de ventilador de teto | Conversão InfoWOrca | un | 34,0 | 4,58 | 155,72 | 0,02 | 99,76
93020 | SINAPI | CURVA 90 GRAUS PARA ELETRODUTO, PVC, ROSCÁVEL, DN 60 MM (2"), PARA REDE ENTERRADA DE DISTRIBUIÇÃO DE ENERGIA ELÉTRICA - FORNECIMENTO E INSTALAÇÃO. AF_12/2021 | INEL - INSTALAÇÃO ELÉTRICA/ELETRIFICAÇÃO E ILUMINAÇÃO EXTERNA | UN | 4,0 | 33,90 | 135,60 | 0,02 | 99,78
92005 | SINAPI | TOMADA MÉDIA DE EMBUTIR (2 MÓDULOS), 2P+T 20 A, INCLUINDO SUPORTE E PLACA - FORNECIMENTO E INSTALAÇÃO. AF_12/2015 | INEL - INSTALAÇÃO ELÉTRICA/ELETRIFICAÇÃO E ILUMINAÇÃO EXTERNA | UN | 2,0 | 64,48 | 128,96 | 0,02 | 99,80
97665 | SINAPI | REMOÇÃO DE LUMINÁRIAS, DE FORMA MANUAL, SEM REAPROVEITAMENTO. AF_12/2017 | SERP - SERVIÇOS PRELIMINARES | UN | 98,0 | 1,28 | 125,44 | 0,02 | 99,81
93673 | SINAPI | DISJUNTOR TRIPOLAR TIPO DIN, CORRENTE NOMINAL DE 50A - FORNECIMENTO E INSTALAÇÃO. AF_10/2020 | INEL - INSTALAÇÃO ELÉTRICA/ELETRIFICAÇÃO E ILUMINAÇÃO EXTERNA | UN | 1,0 | 113,77 | 113,77 | 0,01 | 99,83
90458 | SINAPI | QUEBRA EM ALVENARIA PARA INSTALAÇÃO DE QUADRO DISTRIBUIÇÃO GRANDE (76X40 CM). AF_05/2015 | INHI - INSTALAÇÕES HIDROS SANITÁRIAS | UN | 4,0 | 28,04 | 112,16 | 0,01 | 99,84
170909 | SEDOP | Condulete de aluminio tipo T 3/4" |  | UN | 6,0 | 18,55 | 111,30 | 0,01 | 99,86
93672 | SINAPI | DISJUNTOR TRIPOLAR TIPO DIN, CORRENTE NOMINAL DE 40A - FORNECIMENTO E INSTALAÇÃO. AF_10/2020 | INEL - INSTALAÇÃO ELÉTRICA/ELETRIFICAÇÃO E ILUMINAÇÃO EXTERNA | UN | 1,0 | 104,47 | 104,47 | 0,01 | 99,87
93671 | SINAPI | DISJUNTOR TRIPOLAR TIPO DIN, CORRENTE NOMINAL DE 32A - FORNECIMENTO E INSTALAÇÃO. AF_10/2020 | INEL - INSTALAÇÃO ELÉTRICA/ELETRIFICAÇÃO E ILUMINAÇÃO EXTERNA | UN | 1,0 | 97,31 | 97,31 | 0,01 | 99,88
020737 | SEDOP | Apicoamento de reboco ou cimentado |  | m² | 21,01 | 4,62 | 97,06 | 0,01 | 99,89
654 | ORSE | Caixa de derivação em pvc 4" x 2" c/tampa cega, embutir, p/eletroduto | Pontos de Suprimento de Energia Convencionais | un | 5,0 | 18,24 | 91,20 | 0,01 | 99,91
10097 | ORSE | Remoção e reassentamento de bancada de marmore (ou granito) | Demolições / Remoções | m² | 2,28 | 38,74 | 88,32 | 0,01 | 99,92
170918 | SEDOP | Condulete de aluminio tipo E 3/4" |  | UN | 4,0 | 20,46 | 81,84 | 0,01 | 99,93
89709 | SINAPI | RALO SIFONADO, PVC, DN 100 X 40 MM, JUNTA SOLDÁVEL, FORNECIDO E INSTALADO EM RAMAL DE DESCARGA OU EM RAMAL DE ESGOTO SANITÁRIO. AF_08/2022 | INHI - INSTALAÇÕES HIDROS SANITÁRIAS | UN | 3,0 | 23,98 | 71,94 | 0,01 | 99,94
11264 | ORSE | Curva 45° para eletroduto de pvc rígido roscável, diâm = 32mm (1") | Interligações até Quadro Geral - Eletrodutos e Conexões | un | 8,0 | 8,37 | 66,96 | 0,01 | 99,95
11343 | ORSE | Curva 45° para eletroduto de pvc rígido roscável, diâm = 25mm (3/4") | Interligações até Quadro Geral - Eletrodutos e Conexões | un | 9,0 | 7,12 | 64,08 | 0,01 | 99,95
364 | ORSE | Curva para eletroduto de pvc rígido roscável, diâm = 40mm (1 1/4") | Interligações até Quadro Geral - Eletrodutos e Conexões | un | 4,0 | 15,65 | 62,60 | 0,01 | 99,96
86913 | SINAPI | TORNEIRA CROMADA 1/2 OU 3/4 PARA TANQUE, PADRÃO POPULAR - FORNECIMENTO E INSTALAÇÃO. AF_01/2020 | INHI - INSTALAÇÕES HIDROS SANITÁRIAS | UN | 1,0 | 53,92 | 53,92 | 0,01 | 99,97
97660 | SINAPI | REMOÇÃO DE INTERRUPTORES/TOMADAS ELÉTRICAS, DE FORMA MANUAL, SEM REAPROVEITAMENTO. AF_12/2017 | SERP - SERVIÇOS PRELIMINARES | UN | 80,0 | 0,65 | 52,00 | 0,01 | 99,98
170907 | SEDOP | Condulete de aluminio tipo T 1" |  | UN | 2,0 | 25,31 | 50,62 | 0,01 | 99,98
104351 | SINAPI | TERMINAL DE VENTILAÇÃO, PVC, SÉRIE NORMAL, ESGOTO PREDIAL, DN 75 MM, JUNTA SOLDÁVEL, FORNECIDO E INSTALADO EM PRUMADA DE ESGOTO SANITÁRIO OU VENTILAÇÃO. AF_08/2022 | INHI - INSTALAÇÕES HIDROS SANITÁRIAS | UN | 2,0 | 21,44 | 42,88 | 0,01 | 99,99
86882 | SINAPI | SIFÃO DO TIPO GARRAFA/COPO EM PVC 1.1/4 X 1.1/2 - FORNECIMENTO E INSTALAÇÃO. AF_01/2020 | INHI - INSTALAÇÕES HIDROS SANITÁRIAS | UN | 1,0 | 29,44 | 29,44 | 0,00 | 99,99
00000393 | SINAPI | ABRACADEIRA EM ACO PARA AMARRACAO DE ELETRODUTOS, TIPO D, COM 1" E PARAFUSO DE FIXACAO | Material | UN | 13,0 | 2,24 | 29,12 | 0,00 | 100,00
3688 | ORSE | Torneira plastica para jardins, HERC 1128, 1/2" ou similar | Louças e Metais Sanitários | un | 1,0 | 23,87 | 23,87 | 0,00 | 100,00
90457 | SINAPI | QUEBRA EM ALVENARIA PARA INSTALAÇÃO DE QUADRO DISTRIBUIÇÃO PEQUENO (19X25 CM). AF_05/2015 | INHI - INSTALAÇÕES HIDROS SANITÁRIAS | UN | 1,0 | 9,88 | 9,88 | 0,00 | 100,00
[5 empty] | Total sem BDI |  | 598471.58
[5 empty] | Total do BDI |  | 172395.98
[5 empty] | Total Geral |  | 770867.56
_______________________________________________________________ Vanêssa Cristina Leal Lira CREA-PA 151529721-7

## CURVA ABC INSUMOS
PREFEITURA MUNICIPAL DE ITUPIRANGA
PLANILHA ORÇAMENTARIA
Obra: | CONTRATAÇÃO DE EMPRESA DE ENGENHARIA PARA REFORMA DA E.M.E.F. MANOEL DE OLIVEIRA - ITUPIRANGA/PA | [6 empty] | Bancos |  |  | B.D.I. |  | Encargos Sociais
[8 empty] | SINAPI - 09/2022 - Pará SBC - 09/2022 - Pará ORSE - 08/2022 - Sergipe SEDOP - 09/2022 - Pará |  |  | 28.82% |  | Desonerado: Horista: 87,48% Mensalista: 47,94%
Curva ABC de Insumos
Código | Banco | Descrição | Tipo | Und | Quantidade |  | Valor Unitário |  | Total |  |  | Peso | Valor Acumulado | Peso Acumulado
[5 empty] | Operativa | Improdutiva | Operativa | Improdutiva | Operativa | Improdutiva | Geral
4750 | SEDOP | PEDREIRO | Mão de Obra | H | 2.194,2256350 |  | 20,74 |  | 45.508,24 |  | 45508.2397 | 5,90% | 45508.2397 | 5,90%
6111 | SEDOP | SERVENTE | Mão de Obra | H | 2.516,6158020 |  | 14,99 |  | 37.724,07 |  | 37724.0709 | 4,89% | 83232.3105 | 10,80%
00007173 | SINAPI | TELHA DE BARRO / CERAMICA, NAO ESMALTADA, TIPO COLONIAL, CANAL, PLAN, PAULISTA, COMPRIMENTO DE *44 A 50* CM, RENDIMENTO DE COBERTURA DE *26* TELHAS/M2 | Material | MIL | 18,3916700 |  | 1.545,84 |  | 28.430,58 |  | 28430.5792 | 3,69% | 111662.8897 | 14,49%
00006111 | SINAPI | SERVENTE DE OBRAS | Mão de Obra | H | 2.071,6245708 |  | 13,64 |  | 28.256,96 |  | 28256.9591 | 3,67% | 139919.8488 | 18,15%
37370 | SEDOP | ALIMENTACAO - HORISTA (ENCARGOS COMPLEMENTARES) (COLETADO CAIXA) | Material | H | 7.342,0452280 |  | 3,64 |  | 26.725,04 |  | 26725.0446 | 3,47% | 166644.8935 | 21,62%
00004783 | SINAPI | PINTOR (HORISTA) | Mão de Obra | H | 1.372,3820023 |  | 18,83 |  | 25.841,95 |  | 25841.9531 | 3,35% | 192486.8466 | 24,97%
00007356 | SINAPI | TINTA LATEX ACRILICA PREMIUM, COR BRANCO FOSCO | Material | L | 750,8556000 |  | 34,30 |  | 25.754,35 |  | 25754.3471 | 3,34% | 218241.1937 | 28,31%
J00003 | SEDOP | Cimento | Material | SC | 352,2440430 |  | 64,41 |  | 22.688,04 |  | 22688.0388 | 2,94% | 240929.2325 | 31,25%
00037370 | SINAPI | ALIMENTACAO - HORISTA (COLETADO CAIXA) | Outros | H | 5.695,3612604 |  | 3,64 |  | 20.731,11 |  | 20731.115 | 2,69% | 261660.3475 | 33,94%
D00036 | SEDOP | Tijolo de barro 14x19x9 | Material | UN | 17.084,0000000 |  | 1,09 |  | 18.621,56 |  | 18621.56 | 2,42% | 280281.9075 | 36,36%
6127 | SEDOP | AJUDANTE DE PEDREIRO | Mão de Obra | H | 1.209,0916500 |  | 14,99 |  | 18.124,28 |  | 18124.2838 | 2,35% | 298406.1913 | 38,71%
00000536 | SINAPI | REVESTIMENTO EM CERAMICA ESMALTADA EXTRA, PEI MENOR OU IGUAL A 3, FORMATO MENOR OU IGUAL A 2025 CM2 | Material | m² | 349,9976000 |  | 51,46 |  | 18.010,88 |  | 18010.8765 | 2,34% | 316417.0678 | 41,05%
00010491 | SINAPI | VIDRO LISO INCOLOR 6 MM - SEM COLOCACAO | Material | m² | 43,7700000 |  | 364,98 |  | 15.975,17 |  | 15975.1746 | 2,07% | 332392.2424 | 43,12%
00004998 | SINAPI | PORTA DE MADEIRA-DE-LEI TIPO MEXICANA SEM EMENDA (ANGELIM OU EQUIVALENTE REGIONAL), E = *3,5* CM | Material | m² | 21,8400000 |  | 724,03 |  | 15.812,82 |  | 15812.8152 | 2,05% | 348205.0576 | 45,17%
00001379 | SINAPI | CIMENTO PORTLAND COMPOSTO CP II-32 | Material | KG | 10.216,2786450 |  | 1,41 |  | 14.404,95 |  | 14404.9529 | 1,87% | 362610.0105 | 47,04%
00000977 | SINAPI | CABO DE COBRE, FLEXIVEL, CLASSE 4 OU 5, ISOLACAO EM PVC/A, ANTICHAMA BWF-B, COBERTURA PVC-ST1, ANTICHAMA BWF-B, 1 CONDUTOR, 0,6/1 KV, SECAO NOMINAL 70 MM2 | Material | M | 130,9350000 |  | 97,18 |  | 12.724,26 |  | 12724.2633 | 1,65% | 375334.2738 | 48,69%
00012869 | SINAPI | TELHADOR (HORISTA) | Mão de Obra | H | 655,5128571 |  | 18,58 |  | 12.179,43 |  | 12179.4289 | 1,58% | 387513.7027 | 50,27%
H00255 | SEDOP | Bebedouro em aco inox c/ 4 ptos c=2,00m | Material | UN | 2,0000000 |  | 5.459,39 |  | 10.918,78 |  | 10918.78 | 1,42% | 398432.4827 | 51,69%
00001287 | SINAPI | PISO EM CERAMICA ESMALTADA EXTRA, PEI MAIOR OU IGUAL A 4, FORMATO MENOR OU IGUAL A 2025 CM2 | Material | m² | 210,1356000 |  | 51,39 |  | 10.798,87 |  | 10798.8685 | 1,40% | 409231.3511 | 53,09%
00001014 | SINAPI | CABO DE COBRE, FLEXIVEL, CLASSE 4 OU 5, ISOLACAO EM PVC/A, ANTICHAMA BWF-B, 1 CONDUTOR, 450/750 V, SECAO NOMINAL 2,5 MM2 | Material | M | 3.398,6400000 |  | 3,10 |  | 10.535,78 |  | 10535.784 | 1,37% | 419767.1351 | 54,45%
00010505 | SINAPI | VIDRO TEMPERADO INCOLOR E = 6 MM, SEM COLOCACAO | Material | m² | 26,0000000 |  | 385,46 |  | 10.021,96 |  | 10021.96 | 1,30% | 429789.0951 | 55,75%
00002436 | SINAPI | ELETRICISTA (HORISTA) | Mão de Obra | H | 510,4724498 |  | 18,83 |  | 9.612,20 |  | 9612.1962 | 1,25% | 439401.2914 | 57,00%
37371 | SEDOP | TRANSPORTE - HORISTA (ENCARGOS COMPLEMENTARES) (COLETADO CAIXA) | Material | H | 7.342,0452280 |  | 1,17 |  | 8.590,19 |  | 8590.1929 | 1,11% | 447991.4843 | 58,12%
1214 | SEDOP | CARPINTEIRO | Mão de Obra | H | 385,8622729 |  | 20,74 |  | 8.002,78 |  | 8002.7835 | 1,04% | 455994.2678 | 59,15%
P00003 | SEDOP | Tinta Latex PVA | Material | GL | 51,2500000 |  | 155,85 |  | 7.987,31 |  | 7987.3125 | 1,04% | 463981.5803 | 60,19%
37372 | SEDOP | EXAMES - HORISTA (ENCARGOS COMPLEMENTARES) (COLETADO CAIXA) | Material | H | 7.342,0452280 |  | 1,04 |  | 7.635,73 |  | 7635.727 | 0,99% | 471617.3074 | 61,18%
00043626 | SINAPI | MASSA CORRIDA PARA SUPERFICIES DE AMBIENTES INTERNOS | Material | KG | 2.373,2497728 |  | 3,09 |  | 7.333,34 |  | 7333.3418 | 0,95% | 478950.6492 | 62,13%
J00007 | SEDOP | Seixo lavado | Material | m³ | 24,0893460 |  | 302,72 |  | 7.292,33 |  | 7292.3268 | 0,95% | 486242.976 | 63,08%
J00005 | SEDOP | Areia | Material | m³ | 62,8493912 |  | 114,41 |  | 7.190,60 |  | 7190.5988 | 0,93% | 493433.5748 | 64,01%
00037371 | SINAPI | TRANSPORTE - HORISTA (COLETADO CAIXA) | Serviços | H | 5.695,3612604 |  | 1,17 |  | 6.663,57 |  | 6663.5727 | 0,86% | 500097.1475 | 64,87%
4783 | SEDOP | PINTOR | Mão de Obra | H | 307,5000000 |  | 20,74 |  | 6.377,55 |  | 6377.55 | 0,83% | 506474.6975 | 65,70%
A00024 | SEDOP | Forro em lambri de PVC | Material | m² | 180,8300000 |  | 33,36 |  | 6.032,49 |  | 6032.4888 | 0,78% | 512507.1863 | 66,48%
00037372 | SINAPI | EXAMES - HORISTA (COLETADO CAIXA) | Outros | H | 5.695,3612604 |  | 1,04 |  | 5.923,18 |  | 5923.1757 | 0,77% | 518430.362 | 67,25%
00000546 | SINAPI | BARRA DE ACO CHATA, RETANGULAR (QUALQUER BITOLA) | Material | KG | 370,8048000 |  | 14,23 |  | 5.276,55 |  | 5276.5523 | 0,68% | 523706.9143 | 67,94%
D00425 | SEDOP | Aço CA 50/60 - Preço médio | Material | KG | 399,5112000 |  | 13,19 |  | 5.269,55 |  | 5269.5527 | 0,68% | 528976.467 | 68,62%
D00012 | SEDOP | Ripão em madeira de lei 2"x1" serr. | Material | Dz | 23,5308800 |  | 218,99 |  | 5.153,03 |  | 5153.0274 | 0,67% | 534129.4945 | 69,29%
00000996 | SINAPI | CABO DE COBRE, FLEXIVEL, CLASSE 4 OU 5, ISOLACAO EM PVC/A, ANTICHAMA BWF-B, COBERTURA PVC-ST1, ANTICHAMA BWF-B, 1 CONDUTOR, 0,6/1 KV, SECAO NOMINAL 25 MM2 | Material | M | 150,2200000 |  | 33,24 |  | 4.993,31 |  | 4993.3128 | 0,65% | 539122.8073 | 69,94%
00004760 | SINAPI | AZULEJISTA OU LADRILHEIRO (HORISTA) | Mão de Obra | H | 259,6937728 |  | 18,83 |  | 4.890,03 |  | 4890.0337 | 0,63% | 544012.841 | 70,57%
43489 | SEDOP | EPI - FAMILIA PEDREIRO - HORISTA (ENCARGOS COMPLEMENTARES - COLETADO CAIXA) | Material | H | 3.443,3118650 |  | 1,40 |  | 4.820,64 |  | 4820.6366 | 0,63% | 548833.4776 | 71,20%
00010422 | SINAPI | BACIA SANITARIA (VASO) COM CAIXA ACOPLADA, SIFAO APARENTE, DE LOUCA BRANCA (SEM ASSENTO) | Material | UN | 10,0000000 |  | 481,58 |  | 4.815,80 |  | 4815.8 | 0,62% | 553649.2776 | 71,82%
00006110 | SINAPI | SERRALHEIRO (HORISTA) | Mão de Obra | H | 234,5401464 |  | 18,83 |  | 4.416,39 |  | 4416.391 | 0,57% | 558065.6686 | 72,39%
2696 | SEDOP | ENCANADOR OU BOMBEIRO HIDRAULICO | Mão de Obra | H | 209,8144719 |  | 20,74 |  | 4.351,55 |  | 4351.5521 | 0,56% | 562417.2207 | 72,96%
D00087 | SEDOP | Portão de ferro em metalom (inc. pint.ant.cor) | Material | m² | 10,0000000 |  | 407,13 |  | 4.071,30 |  | 4071.3 | 0,53% | 566488.5207 | 73,49%
00004750 | SINAPI | PEDREIRO (HORISTA) | Mão de Obra | H | 213,8500146 |  | 18,83 |  | 4.026,80 |  | 4026.7958 | 0,52% | 570515.3165 | 74,01%
00000247 | SINAPI | AJUDANTE DE ELETRICISTA (HORISTA) | Mão de Obra | H | 284,1183429 |  | 14,11 |  | 4.008,91 |  | 4008.9098 | 0,52% | 574524.2263 | 74,53%
00004425 | SINAPI | VIGA NAO APARELHADA *6 X 12* CM, EM MACARANDUBA, ANGELIM OU EQUIVALENTE DA REGIAO - BRUTA | Material | M | 137,1024000 |  | 29,17 |  | 3.999,28 |  | 3999.277 | 0,52% | 578523.5033 | 75,05%
00000981 | SINAPI | CABO DE COBRE, FLEXIVEL, CLASSE 4 OU 5, ISOLACAO EM PVC/A, ANTICHAMA BWF-B, 1 CONDUTOR, 450/750 V, SECAO NOMINAL 4 MM2 | Material | M | 749,7000000 |  | 5,13 |  | 3.845,96 |  | 3845.961 | 0,50% | 582369.4643 | 75,55%
00010931 | SINAPI | TELA DE ARAME GALVANIZADA, HEXAGONAL, FIO 0,56 MM (24 BWG), MALHA 1/2", H = 1 M | Material | m² | 167,9752800 |  | 22,33 |  | 3.750,89 |  | 3750.888 | 0,49% | 586120.3523 | 76,03%
43491 | SEDOP | EPI - FAMILIA SERVENTE - HORISTA (ENCARGOS COMPLEMENTARES - COLETADO CAIXA) | Material | H | 2.516,5745220 |  | 1,48 |  | 3.724,53 |  | 3724.5303 | 0,48% | 589844.8826 | 76,52%
00021013 | SINAPI | TUBO ACO GALVANIZADO COM COSTURA, CLASSE LEVE, DN 50 MM ( 2"), E = 3,00 MM, *4,40* KG/M (NBR 5580) | Material | M | 41,3658000 |  | 88,24 |  | 3.650,12 |  | 3650.1182 | 0,47% | 593495.0008 | 76,99%
246 | SEDOP | AUXILIAR DE ENCANADOR OU BOMBEIRO HIDRAULICO | Mão de Obra | H | 238,1315000 |  | 14,99 |  | 3.569,59 |  | 3569.5912 | 0,46% | 597064.592 | 77,45%
H00074 | SEDOP | Tubo em PVC 1 1/2" (LH) | Material | M | 45,0000000 |  | 76,05 |  | 3.422,25 |  | 3422.25 | 0,44% | 600486.842 | 77,90%
43465 | SEDOP | FERRAMENTAS - FAMILIA PEDREIRO - HORISTA (ENCARGOS COMPLEMENTARES - COLETADO CAIXA) | Material | H | 3.443,3118650 |  | 0,95 |  | 3.271,15 |  | 3271.1463 | 0,42% | 603757.9883 | 78,32%
6117 | SEDOP | CARPINTEIRO AUXILIAR | Mão de Obra | H | 216,9960000 |  | 14,99 |  | 3.252,77 |  | 3252.77 | 0,42% | 607010.7583 | 78,74%
00000370 | SINAPI | AREIA MEDIA - POSTO JAZIDA/FORNECEDOR (RETIRADO NA JAZIDA, SEM TRANSPORTE) | Material | m³ | 27,7397126 |  | 115,93 |  | 3.215,86 |  | 3215.8649 | 0,42% | 610226.6232 | 79,16%
00007181 | SINAPI | CUMEEIRA PARA TELHA CERAMICA, COMPRIMENTO DE *41* CM, RENDIMENTO DE *3* TELHAS/M | Material | UN | 768,0000000 |  | 3,99 |  | 3.064,32 |  | 3064.32 | 0,40% | 613290.9432 | 79,56%
00001018 | SINAPI | CABO DE COBRE, FLEXIVEL, CLASSE 4 OU 5, ISOLACAO EM PVC/A, ANTICHAMA BWF-B, COBERTURA PVC-ST1, ANTICHAMA BWF-B, 1 CONDUTOR, 0,6/1 KV, SECAO NOMINAL 50 MM2 | Material | M | 43,6450000 |  | 69,47 |  | 3.032,02 |  | 3032.0181 | 0,39% | 616322.9613 | 79,95%
00012039 | SINAPI | QUADRO DE DISTRIBUICAO COM BARRAMENTO TRIFASICO, DE EMBUTIR, EM CHAPA DE ACO GALVANIZADO, PARA 24 DISJUNTORES DIN, 100 A | Material | UN | 4,0000000 |  | 753,45 |  | 3.013,80 |  | 3013.8 | 0,39% | 619336.7613 | 80,34%
00040784 | SINAPI | CALHA QUADRADA DE CHAPA DE ACO GALVANIZADA NUM 24, CORTE 100 CM | Material | M | 21,0000000 |  | 135,29 |  | 2.841,09 |  | 2841.09 | 0,37% | 622177.8513 | 80,71%
00002688 | SINAPI | ELETRODUTO PVC FLEXIVEL CORRUGADO, COR AMARELA, DE 25 MM | Material | M | 824,2500000 |  | 3,42 |  | 2.818,94 |  | 2818.935 | 0,37% | 624996.7863 | 81,08%
00034360 | SINAPI | PERFIL DE ALUMINIO ANODIZADO | Material | KG | 52,1840000 |  | 52,88 |  | 2.759,49 |  | 2759.4899 | 0,36% | 627756.2763 | 81,44%
00000252 | SINAPI | AJUDANTE DE SERRALHEIRO (HORISTA) | Mão de Obra | H | 192,6637742 |  | 14,11 |  | 2.718,49 |  | 2718.4859 | 0,35% | 630474.7621 | 81,79%
00001381 | SINAPI | ARGAMASSA COLANTE AC I PARA CERAMICAS | Material | KG | 2.557,2204000 |  | 1,06 |  | 2.710,65 |  | 2710.6536 | 0,35% | 633185.4157 | 82,14%
00001020 | SINAPI | CABO DE COBRE, FLEXIVEL, CLASSE 4 OU 5, ISOLACAO EM PVC/A, ANTICHAMA BWF-B, COBERTURA PVC-ST1, ANTICHAMA BWF-B, 1 CONDUTOR, 0,6/1 KV, SECAO NOMINAL 10 MM2 | Material | M | 195,1600000 |  | 13,46 |  | 2.626,85 |  | 2626.8536 | 0,34% | 635812.2693 | 82,48%
00043490 | SINAPI | EPI - FAMILIA PINTOR - HORISTA (ENCARGOS COMPLEMENTARES - COLETADO CAIXA) | Equipamento | H | 1.356,1086980 |  | 1,93 |  | 2.617,29 |  | 2617.2898 | 0,34% | 638429.5591 | 82,82%
00000995 | SINAPI | CABO DE COBRE, FLEXIVEL, CLASSE 4 OU 5, ISOLACAO EM PVC/A, ANTICHAMA BWF-B, COBERTURA PVC-ST1, ANTICHAMA BWF-B, 1 CONDUTOR, 0,6/1 KV, SECAO NOMINAL 16 MM2 | Material | M | 121,3800000 |  | 21,43 |  | 2.601,17 |  | 2601.1734 | 0,34% | 641030.7325 | 83,16%
00043466 | SINAPI | FERRAMENTAS - FAMILIA PINTOR - HORISTA (ENCARGOS COMPLEMENTARES - COLETADO CAIXA) | Equipamento | H | 1.356,1086980 |  | 1,90 |  | 2.576,61 |  | 2576.6065 | 0,33% | 643607.339 | 83,49%
00043491 | SINAPI | EPI - FAMILIA SERVENTE - HORISTA (ENCARGOS COMPLEMENTARES - COLETADO CAIXA) | Equipamento | H | 1.720,4028538 |  | 1,48 |  | 2.546,20 |  | 2546.1962 | 0,33% | 646153.5353 | 83,82%
D00453 | SEDOP | Caixa Coletora | Material | m³ | 24,3620000 |  | 103,05 |  | 2.510,50 |  | 2510.5041 | 0,33% | 648664.0394 | 84,15%
H00078 | SEDOP | Tubo em PVC 3/4" (LH) | Material | M | 135,0000000 |  | 18,31 |  | 2.471,85 |  | 2471.85 | 0,32% | 651135.8894 | 84,47%
00021012 | SINAPI | TUBO ACO GALVANIZADO COM COSTURA, CLASSE LEVE, DN 40 MM ( 1 1/2"), E = 3,00 MM, *3,48* KG/M (NBR 5580) | Material | M | 36,1800000 |  | 67,61 |  | 2.446,13 |  | 2446.1298 | 0,32% | 653582.0192 | 84,79%
D00016 | SEDOP | Tábua de madeira branca 4m | Material | Dz | 21,6636400 |  | 109,49 |  | 2.371,95 |  | 2371.9519 | 0,31% | 655953.9711 | 85,09%
00038545 | SINAPI | MANTA DE POLIETILENO EXPANDIDO (PEBD), E = 5 MM | Material | m² | 210,8876000 |  | 11,03 |  | 2.326,09 |  | 2326.0902 | 0,30% | 658280.0613 | 85,39%
00001213 | SINAPI | CARPINTEIRO DE FORMAS (HORISTA) | Mão de Obra | H | 122,2923014 |  | 18,83 |  | 2.302,76 |  | 2302.764 | 0,30% | 660582.8254 | 85,69%
D00419 | SEDOP | Extintor de incêndio ABC - 6Kg | Material | UN | 8,0000000 |  | 283,40 |  | 2.267,20 |  | 2267.2 | 0,29% | 662850.0254 | 85,99%
D00281 | SEDOP | Pernamanca 3" x 2" 4 m - madeira branca | Material | Dz | 11,2878800 |  | 193,23 |  | 2.181,16 |  | 2181.1571 | 0,28% | 665031.1824 | 86,27%
00038101 | SINAPI | TOMADA 2P+T 10A, 250V (APENAS MODULO) | Material | UN | 194,0000000 |  | 10,56 |  | 2.048,64 |  | 2048.64 | 0,27% | 667079.8224 | 86,54%
43467 | SEDOP | FERRAMENTAS - FAMILIA SERVENTE - HORISTA (ENCARGOS COMPLEMENTARES - COLETADO CAIXA) | Material | H | 2.516,5745220 |  | 0,72 |  | 1.811,93 |  | 1811.9337 | 0,24% | 668891.7561 | 86,77%
00004430 | SINAPI | CAIBRO NAO APARELHADO *5 X 6* CM, EM MACARANDUBA, ANGELIM OU EQUIVALENTE DA REGIAO - BRUTA | Material | M | 121,0982400 |  | 13,79 |  | 1.669,94 |  | 1669.9447 | 0,22% | 670561.7008 | 86,99%
00001106 | SINAPI | CAL HIDRATADA CH-I PARA ARGAMASSAS | Material | KG | 647,3889837 |  | 2,57 |  | 1.663,79 |  | 1663.7897 | 0,22% | 672225.4905 | 87,20%
00001214 | SINAPI | CARPINTEIRO DE ESQUADRIAS (HORISTA) | Mão de Obra | H | 93,6707200 |  | 17,72 |  | 1.659,85 |  | 1659.8452 | 0,22% | 673885.3357 | 87,42%
00002696 | SINAPI | ENCANADOR OU BOMBEIRO HIDRAULICO (HORISTA) | Mão de Obra | H | 86,7048882 |  | 18,83 |  | 1.632,65 |  | 1632.653 | 0,21% | 675517.9887 | 87,63%
00010489 | SINAPI | VIDRACEIRO (HORISTA) | Mão de Obra | H | 86,0260720 |  | 18,56 |  | 1.596,64 |  | 1596.6439 | 0,21% | 677114.6326 | 87,84%
00037666 | SINAPI | OPERADOR DE BETONEIRA ESTACIONARIA / MISTURADOR | Mão de Obra | H | 90,0527483 |  | 16,43 |  | 1.479,57 |  | 1479.5667 | 0,19% | 678594.1993 | 88,03%
00002432 | SINAPI | DOBRADICA EM ACO/FERRO, 3 1/2" X 3", E= 1,9 A 2 MM, COM ANEL, CROMADO OU ZINCADO, TAMPA BOLA, COM PARAFUSOS | Material | UN | 39,0000000 |  | 37,26 |  | 1.453,14 |  | 1453.14 | 0,19% | 680047.3393 | 88,22%
00010498 | SINAPI | MASSA PARA VIDRO | Material | KG | 87,5400000 |  | 16,37 |  | 1.433,03 |  | 1433.0298 | 0,19% | 681480.3691 | 88,40%
00043483 | SINAPI | EPI - FAMILIA CARPINTEIRO DE FORMAS - HORISTA (ENCARGOS COMPLEMENTARES - COLETADO CAIXA) | Equipamento | H | 879,7666260 |  | 1,62 |  | 1.425,22 |  | 1425.2219 | 0,18% | 682905.591 | 88,59%
D00467 | SEDOP | Placa de sinalização fotoluminoscente | Material | UN | 25,0000000 |  | 54,10 |  | 1.352,50 |  | 1352.5 | 0,18% | 684258.091 | 88,76%
00043489 | SINAPI | EPI - FAMILIA PEDREIRO - HORISTA (ENCARGOS COMPLEMENTARES - COLETADO CAIXA) | Equipamento | H | 916,7138280 |  | 1,40 |  | 1.283,40 |  | 1283.3994 | 0,17% | 685541.4903 | 88,93%
00043649 | SINAPI | TINTA ESMALTE BASE AGUA PREMIUM ACETINADO | Material | L | 29,4792480 |  | 42,93 |  | 1.265,54 |  | 1265.5441 | 0,16% | 686807.0345 | 89,10%
00004253 | SINAPI | OPERADOR DE GUINCHO OU GUINCHEIRO | Mão de Obra | H | 69,7779529 |  | 17,81 |  | 1.242,75 |  | 1242.7453 | 0,16% | 688049.7798 | 89,26%
00043467 | SINAPI | FERRAMENTAS - FAMILIA SERVENTE - HORISTA (ENCARGOS COMPLEMENTARES - COLETADO CAIXA) | Equipamento | H | 1.720,4028538 |  | 0,72 |  | 1.238,69 |  | 1238.6901 | 0,16% | 689288.4699 | 89,42%
H00034 | SEDOP | Espelho de cristal (0,40x0,60m) com moldura em alumínio | Material | m² | 1,4400000 |  | 846,21 |  | 1.218,54 |  | 1218.5424 | 0,16% | 690507.0123 | 89,58%
00000651 | SINAPI | BLOCO DE VEDACAO DE CONCRETO 14 X 19 X 39 CM (CLASSE C - NBR 6136) | Material | UN | 230,2815000 |  | 5,08 |  | 1.169,83 |  | 1169.83 | 0,15% | 691676.8423 | 89,73%
00000184 | SINAPI | BATENTE / PORTAL / ADUELA / MARCO EM MADEIRA MACICA COM REBAIXO, E = *3* CM, L = *14* CM, PARA PORTAS DE GIRO DE *60 CM A 120* CM X *210* CM, PINUS / EUCALIPTO / VIROLA OU EQUIVALENTE DA REGIAO (NAO INCLUI ALIZARES) | Material | JG | 13,0000000 |  | 87,75 |  | 1.140,75 |  | 1140.75 | 0,15% | 692817.5923 | 89,88%
00002681 | SINAPI | ELETRODUTO DE PVC RIGIDO ROSCAVEL DE 2 ", SEM LUVA | Material | M | 46,2000000 |  | 24,33 |  | 1.124,05 |  | 1124.046 | 0,15% | 693941.6383 | 90,02%
00002690 | SINAPI | ELETRODUTO PVC FLEXIVEL CORRUGADO, COR AMARELA, DE 32 MM | Material | M | 189,0000000 |  | 5,86 |  | 1.107,54 |  | 1107.54 | 0,14% | 695049.1783 | 90,16%
00034616 | SINAPI | DISJUNTOR TIPO DIN/IEC, BIPOLAR DE 6 ATE 32A | Material | UN | 17,0000000 |  | 63,57 |  | 1.080,69 |  | 1080.69 | 0,14% | 696129.8683 | 90,30%
00013388 | SINAPI | SOLDA EM BARRA DE ESTANHO-CHUMBO 50/50 | Material | KG | 3,6000000 |  | 296,07 |  | 1.065,85 |  | 1065.852 | 0,14% | 697195.7203 | 90,44%
00003080 | SINAPI | FECHADURA ESPELHO PARA PORTA EXTERNA, EM ACO INOX (MAQUINA, TESTA E CONTRA-TESTA) E EM ZAMAC (MACANETA, LINGUETA E TRINCOS) COM ACABAMENTO CROMADO, MAQUINA DE 40 MM, INCLUINDO CHAVE TIPO CILINDRO | Material | CJ | 13,0000000 |  | 81,92 |  | 1.064,96 |  | 1064.96 | 0,14% | 698260.6803 | 90,58%
00013415 | SINAPI | TORNEIRA DE MESA/BANCADA, PARA LAVATORIO, FIXA, METALICA CROMADA, PADRAO POPULAR, 1/2 " OU 3/4 " (REF 1193) | Material | UN | 15,0000000 |  | 70,07 |  | 1.051,05 |  | 1051.05 | 0,14% | 699311.7303 | 90,72%
H00167 | SEDOP | Registro de pressao c/ canopla 1/2" | Material | UN | 7,0000000 |  | 148,40 |  | 1.038,80 |  | 1038.8 | 0,13% | 700350.5303 | 90,85%
00004721 | SINAPI | PEDRA BRITADA N. 1 (9,5 a 19 MM) POSTO PEDREIRA/FORNECEDOR, SEM FRETE | Material | m³ | 5,4052611 |  | 189,09 |  | 1.022,08 |  | 1022.0808 | 0,13% | 701372.6111 | 90,98%
D00142 | SEDOP | Placa de inauguração em aço inox/letras bx. relevo- (40 x 30cm) | Material | UN | 1,0000000 |  | 995,13 |  | 995,13 |  | 995.13 | 0,13% | 702367.7411 | 91,11%
00011190 | SINAPI | JANELA BASCULANTE, ACO, COM BATENTE/REQUADRO, 60 X 60 CM (SEM VIDROS) | Material | UN | 3,3336000 |  | 294,99 |  | 983,38 |  | 983.3787 | 0,13% | 703351.1198 | 91,24%
00000994 | SINAPI | CABO DE COBRE, FLEXIVEL, CLASSE 4 OU 5, ISOLACAO EM PVC/A, ANTICHAMA BWF-B, COBERTURA PVC-ST1, ANTICHAMA BWF-B, 1 CONDUTOR, 0,6/1 KV, SECAO NOMINAL 6 MM2 | Material | M | 119,0000000 |  | 8,21 |  | 976,99 |  | 976.99 | 0,13% | 704328.1098 | 91,37%
43483 | SEDOP | EPI - FAMILIA CARPINTEIRO DE FORMAS - HORISTA (ENCARGOS COMPLEMENTARES - COLETADO CAIXA) | Material | H | 601,6084720 |  | 1,62 |  | 974,61 |  | 974.6057 | 0,13% | 705302.7155 | 91,49%
00034357 | SINAPI | REJUNTE CIMENTICIO, QUALQUER COR | Material | KG | 153,1938000 |  | 6,27 |  | 960,53 |  | 960.5251 | 0,12% | 706263.2406 | 91,62%
D00084 | SEDOP | Prego 1 1/2"x13 | Material | KG | 36,7660000 |  | 24,14 |  | 887,53 |  | 887.5312 | 0,12% | 707150.7719 | 91,73%
00043465 | SINAPI | FERRAMENTAS - FAMILIA PEDREIRO - HORISTA (ENCARGOS COMPLEMENTARES - COLETADO CAIXA) | Equipamento | H | 916,7138280 |  | 0,95 |  | 870,88 |  | 870.8781 | 0,11% | 708021.65 | 91,85%
00002684 | SINAPI | ELETRODUTO DE PVC RIGIDO ROSCAVEL DE 1 1/4 ", SEM LUVA | Material | M | 62,0370000 |  | 13,55 |  | 840,60 |  | 840.6014 | 0,11% | 708862.2513 | 91,96%
00036794 | SINAPI | LAVATORIO DE LOUCA BRANCA, COM COLUNA, DIMENSOES *44 X 35* CM (L X C) | Material | UN | 4,0000000 |  | 205,32 |  | 821,28 |  | 821.28 | 0,11% | 709683.5313 | 92,06%
00043484 | SINAPI | EPI - FAMILIA ELETRICISTA - HORISTA (ENCARGOS COMPLEMENTARES - COLETADO CAIXA) | Equipamento | H | 572,4236000 |  | 1,37 |  | 784,22 |  | 784.2203 | 0,10% | 710467.7517 | 92,16%
00011758 | SINAPI | SABONETEIRA PLASTICA TIPO DISPENSER PARA SABONETE LIQUIDO COM RESERVATORIO 800 A 1500 ML | Material | UN | 7,0000000 |  | 111,42 |  | 779,94 |  | 779.94 | 0,10% | 711247.6917 | 92,27%
378 | SEDOP | ARMADOR | Mão de Obra | H | 36,3192000 |  | 20,74 |  | 753,26 |  | 753.2602 | 0,10% | 712000.9519 | 92,36%
H00256 | SEDOP | Torneira de pressao p/ bebedouro | Material | UN | 8,0000000 |  | 93,05 |  | 744,40 |  | 744.4 | 0,10% | 712745.3519 | 92,46%
H00308 | SEDOP | Porta toalha de papel - polipropileno | Material | UN | 7,0000000 |  | 98,83 |  | 691,81 |  | 691.81 | 0,09% | 713437.1619 | 92,55%
E00762 | SEDOP | Interruptor diferencial residual 40A/30mA-4P | Material | UN | 2,0000000 |  | 325,96 |  | 651,92 |  | 651.92 | 0,08% | 714089.0819 | 92,63%
00002685 | SINAPI | ELETRODUTO DE PVC RIGIDO ROSCAVEL DE 1 ", SEM LUVA | Material | M | 63,0540000 |  | 10,17 |  | 641,26 |  | 641.2592 | 0,08% | 714730.3411 | 92,72%
00000377 | SINAPI | ASSENTO SANITARIO DE PLASTICO, TIPO CONVENCIONAL | Material | UN | 14,0000000 |  | 45,08 |  | 631,12 |  | 631.12 | 0,08% | 715361.4611 | 92,80%
00004384 | SINAPI | PARAFUSO NIQUELADO COM ACABAMENTO CROMADO PARA FIXAR PECA SANITARIA, INCLUI PORCA CEGA, ARRUELA E BUCHA DE NYLON TAMANHO S-10 | Material | UN | 20,0000000 |  | 31,44 |  | 628,80 |  | 628.8 | 0,08% | 715990.2611 | 92,88%
00009841 | SINAPI | TUBO PVC, SERIE R, DN 100 MM, PARA ESGOTO OU AGUAS PLUVIAIS PREDIAIS (NBR 5688) | Material | M | 12,4236000 |  | 50,29 |  | 624,78 |  | 624.7828 | 0,08% | 716615.0439 | 92,96%
D00475 | SEDOP | Lona com plotagem de gráfica | Material | m² | 6,0000000 |  | 103,05 |  | 618,30 |  | 618.3 | 0,08% | 717233.3439 | 93,04%
J00001 | SEDOP | Aterro arenoso | Material | m³ | 7,7375000 |  | 78,90 |  | 610,49 |  | 610.4887 | 0,08% | 717843.8327 | 93,12%
H00004 | SEDOP | Tubo em PVC - 40mm (LS) | Material | M | 49,6000000 |  | 12,17 |  | 603,63 |  | 603.632 | 0,08% | 718447.4647 | 93,20%
00001747 | SINAPI | CUBA ACO INOX (AISI 304) DE EMBUTIR COM VALVULA DE 3 1/2 ", DE *56 X 33 X 12* CM | Material | UN | 2,0000000 |  | 297,99 |  | 595,98 |  | 595.98 | 0,08% | 719043.4447 | 93,28%
43490 | SEDOP | EPI - FAMILIA PINTOR - HORISTA (ENCARGOS COMPLEMENTARES - COLETADO CAIXA) | Material | H | 307,5000000 |  | 1,93 |  | 593,48 |  | 593.475 | 0,08% | 719636.9197 | 93,35%
43466 | SEDOP | FERRAMENTAS - FAMILIA PINTOR - HORISTA (ENCARGOS COMPLEMENTARES - COLETADO CAIXA) | Material | H | 307,5000000 |  | 1,90 |  | 584,25 |  | 584.25 | 0,08% | 720221.1697 | 93,43%
00006117 | SINAPI | CARPINTEIRO AUXILIAR (HORISTA) | Mão de Obra | H | 41,2002202 |  | 14,11 |  | 581,34 |  | 581.3351 | 0,08% | 720802.5048 | 93,51%
00043460 | SINAPI | FERRAMENTAS - FAMILIA ELETRICISTA - HORISTA (ENCARGOS COMPLEMENTARES - COLETADO CAIXA) | Equipamento | H | 572,4236000 |  | 1,00 |  | 572,42 |  | 572.4236 | 0,07% | 721374.9284 | 93,58%
00004351 | SINAPI | PARAFUSO NIQUELADO 3 1/2" COM ACABAMENTO CROMADO PARA FIXAR PECA SANITARIA, INCLUI PORCA CEGA, ARRUELA E BUCHA DE NYLON TAMANHO S-8 | Material | UN | 24,0000000 |  | 23,31 |  | 559,44 |  | 559.44 | 0,07% | 721934.3684 | 93,65%
43485 | SEDOP | EPI - FAMILIA ENCANADOR - HORISTA (ENCARGOS COMPLEMENTARES - COLETADO CAIXA) | Material | H | 447,6430000 |  | 1,21 |  | 541,65 |  | 541.648 | 0,07% | 722476.0164 | 93,72%
00038094 | SINAPI | ESPELHO / PLACA DE 3 POSTOS 4" X 2", PARA INSTALACAO DE TOMADAS E INTERRUPTORES | Material | UN | 134,0000000 |  | 3,92 |  | 525,28 |  | 525.28 | 0,07% | 723001.2964 | 93,79%
H00063 | SEDOP | Tanque inox (0.60x0.60x0.30m) | Material | UN | 1,0000000 |  | 525,17 |  | 525,17 |  | 525.17 | 0,07% | 723526.4664 | 93,86%
00038112 | SINAPI | INTERRUPTOR SIMPLES 10A, 250V (APENAS MODULO) | Material | UN | 56,0000000 |  | 9,28 |  | 519,68 |  | 519.68 | 0,07% | 724046.1464 | 93,93%
37373 | SEDOP | SEGURO - HORISTA (ENCARGOS COMPLEMENTARES) (COLETADO CAIXA) | Material | H | 7.342,0452280 |  | 0,07 |  | 513,94 |  | 513.9432 | 0,07% | 724560.0896 | 93,99%
00013393 | SINAPI | QUADRO DE DISTRIBUICAO COM BARRAMENTO TRIFASICO, DE EMBUTIR, EM CHAPA DE ACO GALVANIZADO, PARA 12 DISJUNTORES DIN, 100 A | Material | UN | 1,0000000 |  | 511,60 |  | 511,60 |  | 511.6 | 0,07% | 725071.6896 | 94,06%
00043459 | SINAPI | FERRAMENTAS - FAMILIA CARPINTEIRO DE FORMAS - HORISTA (ENCARGOS COMPLEMENTARES - COLETADO CAIXA) | Equipamento | H | 879,7666260 |  | 0,57 |  | 501,47 |  | 501.467 | 0,07% | 725573.1565 | 94,12%
00001332 | SINAPI | CHAPA DE ACO GROSSA, ASTM A36, E = 3/8 " (9,53 MM) 74,69 KG/M2 | Material | KG | 36,0192000 |  | 13,64 |  | 491,30 |  | 491.3019 | 0,06% | 726064.4584 | 94,19%
00038774 | SINAPI | LUMINARIA DE EMERGENCIA 30 LEDS, POTENCIA 2 W, BATERIA DE LITIO, AUTONOMIA DE 6 HORAS | Material | UN | 16,0000000 |  | 30,51 |  | 488,16 |  | 488.16 | 0,06% | 726552.6184 | 94,25%
00007288 | SINAPI | TINTA ESMALTE SINTETICO PREMIUM FOSCO | Material | L | 11,7832000 |  | 40,79 |  | 480,64 |  | 480.6367 | 0,06% | 727033.2552 | 94,31%
00044474 | SINAPI | GUINDASTE HIDRAULICO AUTOPROPELIDO, COM LANCA TELESCOPICA 40 M, CAPACIDADE MAXIMA 60 T, POTENCIA 260 KW, TRACAO 6 X 6 | Equipamento | UN | 0,0001296 |  | 3.578.392,45 |  | 463,76 |  | 463.7597 | 0,06% | 727497.0148 | 94,37%
00020007 | SINAPI | GUARNICAO / ALIZAR / VISTA LISA EM MADEIRA MACICA, PARA PORTA , E = *1* CM, L = *5* CM, PINUS /EUCALIPTO / VIROLA OU EQUIVALENTE DA REGIAO | Material | M | 151,1900000 |  | 3,06 |  | 462,64 |  | 462.6414 | 0,06% | 727959.6562 | 94,43%
D00349 | SEDOP | Aditivo plastificante | Material | L | 40,2427550 |  | 11,46 |  | 461,18 |  | 461.182 | 0,06% | 728420.8382 | 94,49%
00012118 | SINAPI | KIT DE PROTECAO ARSTOP PARA AR CONDICIONADO, TOMADA PADRAO 2P+T 20 A, COM DISJUNTOR UNIPOLAR DIN 20A | Material | UN | 15,0000000 |  | 30,56 |  | 458,40 |  | 458.4 | 0,06% | 728879.2382 | 94,55%
00011964 | SINAPI | PARAFUSO DE ACO TIPO CHUMBADOR PARABOLT, DIAMETRO 3/8", COMPRIMENTO 75 MM | Material | UN | 133,9866000 |  | 3,33 |  | 446,18 |  | 446.1754 | 0,06% | 729325.4136 | 94,61%
H00062 | SEDOP | Sumidouro cap=10 pessoas | Material | UN | 0,3500000 |  | 1.146,22 |  | 401,18 |  | 401.177 | 0,05% | 729726.5906 | 94,66%
00037373 | SINAPI | SEGURO - HORISTA (COLETADO CAIXA) | Taxas | H | 5.695,3612604 |  | 0,07 |  | 398,68 |  | 398.6753 | 0,05% | 730125.2659 | 94,71%
D00082 | SEDOP | Prego 2"x11 | Material | KG | 14,8697000 |  | 26,39 |  | 392,41 |  | 392.4114 | 0,05% | 730517.6772 | 94,77%
00020157 | SINAPI | JOELHO, PVC SERIE R, 90 GRAUS, DN 100 MM, PARA ESGOTO OU AGUAS PLUVIAIS PREDIAIS | Material | UN | 9,0000000 |  | 43,37 |  | 390,33 |  | 390.33 | 0,05% | 730908.0072 | 94,82%
H00257 | SEDOP | Filtro de parede | Material | UN | 2,0000000 |  | 193,23 |  | 386,46 |  | 386.46 | 0,05% | 731294.4672 | 94,87%
D00015 | SEDOP | Tábua de madeira forte 4m | Material | Dz | 1,9600000 |  | 193,23 |  | 378,73 |  | 378.7308 | 0,05% | 731673.198 | 94,92%
H00085 | SEDOP | Curva 45 em PVC - JS - 75mm (LH) | Material | UN | 6,2000000 |  | 60,45 |  | 374,79 |  | 374.79 | 0,05% | 732047.988 | 94,96%
00000367 | SINAPI | AREIA GROSSA - POSTO JAZIDA/FORNECEDOR (RETIRADO NA JAZIDA, SEM TRANSPORTE) | Material | m³ | 3,1548615 |  | 117,44 |  | 370,51 |  | 370.5069 | 0,05% | 732418.495 | 95,01%
P00007 | SEDOP | Lixa para parede | Material | UN | 256,2500000 |  | 1,41 |  | 361,31 |  | 361.3125 | 0,05% | 732779.8075 | 95,06%
H00032 | SEDOP | Sifao metalico de 1 1/2 " | Material | UN | 0,7000000 |  | 503,77 |  | 352,64 |  | 352.639 | 0,05% | 733132.4465 | 95,10%
00006193 | SINAPI | TABUA NAO APARELHADA *2,5 X 20* CM, EM MACARANDUBA, ANGELIM OU EQUIVALENTE DA REGIAO - BRUTA | Material | M | 18,0000000 |  | 19,49 |  | 350,82 |  | 350.82 | 0,05% | 733483.2665 | 95,15%
00004408 | SINAPI | RIPA NAO APARELHADA, *1,5 X 5* CM, EM MACARANDUBA, ANGELIM OU EQUIVALENTE DA REGIAO - BRUTA | Material | M | 133,3843200 |  | 2,62 |  | 349,47 |  | 349.4669 | 0,05% | 733832.7334 | 95,20%
00039961 | SINAPI | SILICONE ACETICO USO GERAL INCOLOR 280 G | Material | UN | 10,3220000 |  | 33,84 |  | 349,30 |  | 349.2965 | 0,05% | 734182.0299 | 95,24%
H00003 | SEDOP | Tubo em PVC - 50mm (LS) | Material | M | 18,6000000 |  | 18,47 |  | 343,54 |  | 343.542 | 0,04% | 734525.5719 | 95,29%
43459 | SEDOP | FERRAMENTAS - FAMILIA CARPINTEIRO DE FORMAS - HORISTA (ENCARGOS COMPLEMENTARES - COLETADO CAIXA) | Material | H | 601,6084720 |  | 0,57 |  | 342,92 |  | 342.9168 | 0,04% | 734868.4887 | 95,33%
00010481 | SINAPI | VERNIZ MARITIMO PREMIUM PARA MADEIRA, COM FILTRO SOLAR, BRILHANTE, USO INTERNO E EXTERNO | Material | L | 8,2262400 |  | 39,74 |  | 326,91 |  | 326.9108 | 0,04% | 735195.3995 | 95,37%
D00043 | SEDOP | Arame recozido No. 18 | Material | KG | 10,7141640 |  | 30,27 |  | 324,32 |  | 324.3177 | 0,04% | 735519.7172 | 95,41%
00039027 | SINAPI | PREGO DE ACO POLIDO COM CABECA 19 X 36 (3 1/4 X 9) | Material | KG | 10,1420000 |  | 29,84 |  | 302,64 |  | 302.6373 | 0,04% | 735822.3545 | 95,45%
H00061 | SEDOP | Fossa septica cap= 10 pessoas | Material | UN | 0,3500000 |  | 860,00 |  | 301,00 |  | 301 | 0,04% | 736123.3545 | 95,49%
00039432 | SINAPI | FITA DE PAPEL REFORCADA COM LAMINA DE METAL PARA REFORCO DE CANTOS DE CHAPA DE GESSO PARA DRYWALL | Material | M | 77,7920000 |  | 3,72 |  | 289,39 |  | 289.3862 | 0,04% | 736412.7407 | 95,53%
H00372 | SEDOP | Porta papel higiênico - polipropileno | Material | UN | 4,0000000 |  | 70,46 |  | 281,84 |  | 281.84 | 0,04% | 736694.5807 | 95,57%
00021127 | SINAPI | FITA ISOLANTE ADESIVA ANTICHAMA, USO ATE 750 V, EM ROLO DE 19 MM X 5 M | Material | UN | 37,5480000 |  | 7,30 |  | 274,10 |  | 274.1004 | 0,04% | 736968.6811 | 95,60%
00021142 | SINAPI | ESTRIBO COM PARAFUSO EM CHAPA DE FERRO FUNDIDO DE 2" X 3/16" X 35 CM, SECAO "U", PARA MADEIRAMENTO DE TELHADO | Material | UN | 6,0000000 |  | 45,53 |  | 273,18 |  | 273.18 | 0,04% | 737241.8611 | 95,64%
00038099 | SINAPI | SUPORTE DE FIXACAO PARA ESPELHO / PLACA 4" X 2", PARA 3 MODULOS, PARA INSTALACAO DE TOMADAS E INTERRUPTORES (SOMENTE SUPORTE) | Material | UN | 134,0000000 |  | 2,03 |  | 272,02 |  | 272.02 | 0,04% | 737513.8811 | 95,67%
00034643 | SINAPI | CAIXA DE INSPECAO PARA ATERRAMENTO E PARA RAIOS, EM POLIPROPILENO, DIAMETRO = 300 MM X ALTURA = 400 MM | Material | UN | 5,0000000 |  | 54,16 |  | 270,80 |  | 270.8 | 0,04% | 737784.6811 | 95,71%
2436 | SEDOP | ELETRICISTA | Mão de Obra | H | 12,3000000 |  | 20,74 |  | 255,10 |  | 255.102 | 0,03% | 738039.7831 | 95,74%
00034653 | SINAPI | DISJUNTOR TIPO DIN/IEC, MONOPOLAR DE 6 ATE 32A | Material | UN | 23,0000000 |  | 11,09 |  | 255,07 |  | 255.07 | 0,03% | 738294.8531 | 95,77%
00034709 | SINAPI | DISJUNTOR TIPO DIN/IEC, TRIPOLAR DE 10 ATE 50A | Material | UN | 3,0000000 |  | 77,88 |  | 233,64 |  | 233.64 | 0,03% | 738528.4931 | 95,80%
00004509 | SINAPI | SARRAFO *2,5 X 10* CM EM PINUS, MISTA OU EQUIVALENTE DA REGIAO - BRUTA | Material | M | 33,4866000 |  | 6,95 |  | 232,73 |  | 232.7319 | 0,03% | 738761.225 | 95,84%
D00049 | SEDOP | Telha fibrotex (1.22x0.55m) e=4mm | Material | UN | 11,4800000 |  | 19,97 |  | 229,26 |  | 229.2556 | 0,03% | 738990.4806 | 95,86%
00004718 | SINAPI | PEDRA BRITADA N. 2 (19 A 38 MM) POSTO PEDREIRA/FORNECEDOR, SEM FRETE | Material | m³ | 1,1166870 |  | 190,09 |  | 212,27 |  | 212.271 | 0,03% | 739202.7516 | 95,89%
00005075 | SINAPI | PREGO DE ACO POLIDO COM CABECA 18 X 30 (2 3/4 X 10) | Material | KG | 7,0620000 |  | 29,87 |  | 210,94 |  | 210.9419 | 0,03% | 739413.6936 | 95,92%
00006189 | SINAPI | TABUA NAO APARELHADA *2,5 X 30* CM, EM MACARANDUBA, ANGELIM OU EQUIVALENTE DA REGIAO - BRUTA | Material | M | 7,3360000 |  | 28,45 |  | 208,71 |  | 208.7092 | 0,03% | 739622.4028 | 95,95%
00044945 | SINAPI | SIFAO / TUBO SINFONADO EXTENSIVEL/SANFONADO, UNIVERSAL/ SIMPLES, ENTRE *50 A 70* CM, DE PLASTICO BRANCO | Material | UN | 16,0000000 |  | 12,88 |  | 206,08 |  | 206.08 | 0,03% | 739828.4828 | 95,97%
00001368 | SINAPI | CHUVEIRO COMUM EM PLASTICO BRANCO, COM CANO, 3 TEMPERATURAS, 5500 W (110/220 V) | Material | UN | 2,0000000 |  | 98,37 |  | 196,74 |  | 196.74 | 0,03% | 740025.2228 | 96,00%
00000246 | SINAPI | AUXILIAR DE ENCANADOR OU BOMBEIRO HIDRAULICO (HORISTA) | Mão de Obra | H | 13,8076915 |  | 14,11 |  | 194,83 |  | 194.8265 | 0,03% | 740220.0493 | 96,02%
00009837 | SINAPI | TUBO PVC SERIE NORMAL, DN 75 MM, PARA ESGOTO PREDIAL (NBR 5688) | Material | M | 10,5490000 |  | 18,06 |  | 190,51 |  | 190.5149 | 0,02% | 740410.5642 | 96,05%
D00019 | SEDOP | Régua 3"x1" 4 m apar. | Material | Dz | 0,7000000 |  | 270,50 |  | 189,35 |  | 189.35 | 0,02% | 740599.9142 | 96,07%
00034623 | SINAPI | DISJUNTOR TIPO DIN/IEC, BIPOLAR 40 ATE 50A | Material | UN | 3,0000000 |  | 62,59 |  | 187,77 |  | 187.77 | 0,02% | 740787.6842 | 96,10%
43461 | SEDOP | FERRAMENTAS - FAMILIA ENCANADOR - HORISTA (ENCARGOS COMPLEMENTARES - COLETADO CAIXA) | Material | H | 447,6430000 |  | 0,41 |  | 183,53 |  | 183.5336 | 0,02% | 740971.2179 | 96,12%
H00021 | SEDOP | Bacia sanitaria de louca | Material | UN | 0,7000000 |  | 258,05 |  | 180,64 |  | 180.635 | 0,02% | 741151.8529 | 96,15%
H00080 | SEDOP | Cotovelo em PVC 3/4" x 3/4" (LH) | Material | UN | 30,0000000 |  | 5,92 |  | 177,60 |  | 177.6 | 0,02% | 741329.4529 | 96,17%
247 | SEDOP | AJUDANTE DE ELETRICISTA | Mão de Obra | H | 11,7000000 |  | 14,99 |  | 175,38 |  | 175.383 | 0,02% | 741504.8359 | 96,19%
D00081 | SEDOP | Prego 2 1/2"x10 | Material | KG | 7,0000000 |  | 24,21 |  | 169,47 |  | 169.47 | 0,02% | 741674.3059 | 96,21%
H00008 | SEDOP | Caixa sifonada de PVC c/ grelha - 100x100x50mm | Material | UN | 4,8500000 |  | 34,39 |  | 166,79 |  | 166.7915 | 0,02% | 741841.0974 | 96,23%
00011002 | SINAPI | ELETRODO REVESTIDO AWS - E6013, DIAMETRO IGUAL A 2,50 MM | Material | KG | 2,8542000 |  | 58,41 |  | 166,71 |  | 166.7138 | 0,02% | 742007.8112 | 96,26%
00000142 | SINAPI | SELANTE ELASTICO MONOCOMPONENTE A BASE DE POLIURETANO (PU) PARA JUNTAS DIVERSAS | Material | 310ML | 3,2200000 |  | 51,21 |  | 164,90 |  | 164.8962 | 0,02% | 742172.7074 | 96,28%
00013416 | SINAPI | TORNEIRA METALICA CROMADA, RETA, DE PAREDE, PARA COZINHA, SEM BICO, SEM AREJADOR, PADRAO POPULAR, 1/2 " OU 3/4 " (REF 1158) | Material | UN | 2,0000000 |  | 81,89 |  | 163,78 |  | 163.78 | 0,02% | 742336.4874 | 96,30%
00037329 | SINAPI | REJUNTE EPOXI, QUALQUER COR | Material | KG | 1,1870000 |  | 132,22 |  | 156,95 |  | 156.9451 | 0,02% | 742493.4325 | 96,32%
00043488 | SINAPI | EPI - FAMILIA OPERADOR ESCAVADEIRA - HORISTA (ENCARGOS COMPLEMENTARES - COLETADO CAIXA) | Equipamento | H | 159,9470546 |  | 0,97 |  | 155,15 |  | 155.1486 | 0,02% | 742648.5812 | 96,34%
00001876 | SINAPI | CURVA 90 GRAUS, LONGA, DE PVC RIGIDO ROSCAVEL, DE 2", PARA ELETRODUTO | Material | UN | 10,0000000 |  | 14,35 |  | 143,50 |  | 143.5 | 0,02% | 742792.0812 | 96,36%
00005067 | SINAPI | PREGO DE ACO POLIDO COM CABECA 16 X 24 (2 1/4 X 12) | Material | KG | 4,5060000 |  | 31,84 |  | 143,47 |  | 143.471 | 0,02% | 742935.5522 | 96,38%
00006138 | SINAPI | ANEL DE VEDACAO, PVC FLEXIVEL, 100 MM, PARA SAIDA DE BACIA / VASO SANITARIO | Material | UN | 10,0000000 |  | 14,32 |  | 143,20 |  | 143.2 | 0,02% | 743078.7522 | 96,40%
00003767 | SINAPI | LIXA EM FOLHA PARA PAREDE OU MADEIRA, NUMERO 120, COR VERMELHA | Material | UN | 136,5192000 |  | 1,04 |  | 141,98 |  | 141.98 | 0,02% | 743220.7322 | 96,41%
D00068 | SEDOP | Parafuso de 1/2"x8" | Material | UN | 24,0000000 |  | 5,34 |  | 128,16 |  | 128.16 | 0,02% | 743348.8922 | 96,43%
00012010 | SINAPI | CONDULETE EM PVC, TIPO "B", SEM TAMPA, DE 1/2" OU 3/4" | Material | UN | 8,0000000 |  | 15,47 |  | 123,76 |  | 123.76 | 0,02% | 743472.6522 | 96,45%
00000400 | SINAPI | ABRACADEIRA EM ACO PARA AMARRACAO DE ELETRODUTOS, TIPO D, COM 3/4" E PARAFUSO DE FIXACAO | Material | UN | 62,0000000 |  | 1,94 |  | 120,28 |  | 120.28 | 0,02% | 743592.9322 | 96,46%
00020247 | SINAPI | PREGO DE ACO POLIDO COM CABECA 15 X 15 (1 1/4 X 13) | Material | KG | 3,6288000 |  | 33,08 |  | 120,04 |  | 120.0407 | 0,02% | 743712.9729 | 96,48%
00043485 | SINAPI | EPI - FAMILIA ENCANADOR - HORISTA (ENCARGOS COMPLEMENTARES - COLETADO CAIXA) | Equipamento | H | 89,9986000 |  | 1,21 |  | 108,90 |  | 108.8983 | 0,01% | 743821.8712 | 96,49%
H00079 | SEDOP | Te em PVC 3/4" x 3/4" (LH) | Material | UN | 11,2500000 |  | 9,44 |  | 106,20 |  | 106.2 | 0,01% | 743928.0712 | 96,51%
H00014 | SEDOP | Torneira de tanque/pia cromada de 1/2" | Material | UN | 1,0000000 |  | 103,57 |  | 103,57 |  | 103.57 | 0,01% | 744031.6412 | 96,52%
00002705 | SINAPI | ENERGIA ELETRICA ATE 2000 KWH INDUSTRIAL, SEM DEMANDA | Material | KWH | 68,6510491 |  | 1,46 |  | 100,23 |  | 100.2305 | 0,01% | 744131.8717 | 96,53%
H00084 | SEDOP | Junção simples inv.45 em PVC - JS - 75x75mm (LS) | Material | UN | 3,1000000 |  | 31,81 |  | 98,61 |  | 98.611 | 0,01% | 744230.4827 | 96,54%
00000299 | SINAPI | ANEL BORRACHA, DN 100 MM, PARA TUBO SERIE REFORCADA ESGOTO PREDIAL | Material | UN | 18,0000000 |  | 5,33 |  | 95,94 |  | 95.94 | 0,01% | 744326.4227 | 96,56%
H00075 | SEDOP | Adaptador curto em PVC 1 1/2" (LH) | Material | UN | 11,2500000 |  | 8,15 |  | 91,69 |  | 91.6875 | 0,01% | 744418.1102 | 96,57%
00001884 | SINAPI | CURVA 90 GRAUS, LONGA, DE PVC RIGIDO ROSCAVEL, DE 1", PARA ELETRODUTO | Material | UN | 14,0000000 |  | 6,46 |  | 90,44 |  | 90.44 | 0,01% | 744508.5502 | 96,58%
00001571 | SINAPI | TERMINAL A COMPRESSAO EM COBRE ESTANHADO PARA CABO 4 MM2, 1 FURO E 1 COMPRESSAO, PARA PARAFUSO DE FIXACAO M5 | Material | UN | 57,0000000 |  | 1,55 |  | 88,35 |  | 88.35 | 0,01% | 744596.9002 | 96,59%
E00486 | SEDOP | Condulete de aluminio tipo T 3/4" | Material | UN | 6,0000000 |  | 14,49 |  | 86,94 |  | 86.94 | 0,01% | 744683.8402 | 96,60%
00004517 | SINAPI | SARRAFO *2,5 X 7,5* CM EM PINUS, MISTA OU EQUIVALENTE DA REGIAO - BRUTA | Material | M | 17,4000000 |  | 4,79 |  | 83,35 |  | 83.346 | 0,01% | 744767.1862 | 96,61%
H00052 | SEDOP | Lavatorio de louca s/coluna branco (medio) | Material | UN | 0,7000000 |  | 115,79 |  | 81,05 |  | 81.053 | 0,01% | 744848.2392 | 96,62%
00001874 | SINAPI | CURVA 90 GRAUS, LONGA, DE PVC RIGIDO ROSCAVEL, DE 1 1/4", PARA ELETRODUTO | Material | UN | 11,0000000 |  | 7,29 |  | 80,19 |  | 80.19 | 0,01% | 744928.4292 | 96,64%
6110 | SEDOP | SERRALHEIRO | Mão de Obra | H | 3,7200000 |  | 20,74 |  | 77,15 |  | 77.1528 | 0,01% | 745005.582 | 96,65%
H00056 | SEDOP | Torneira metalica p/ lavatorio de 1/2" | Material | UN | 0,7000000 |  | 109,44 |  | 76,61 |  | 76.608 | 0,01% | 745082.19 | 96,66%
E00008 | SEDOP | Cabo de cobre 2,5mm2 -750V | Material | M | 18,9000000 |  | 3,60 |  | 68,04 |  | 68.04 | 0,01% | 745150.23 | 96,66%
E00474 | SEDOP | Condulete de aluminio tipo E 3/4" | Material | UN | 4,0000000 |  | 16,41 |  | 65,64 |  | 65.64 | 0,01% | 745215.87 | 96,67%
00005318 | SINAPI | DILUENTE AGUARRAS | Material | L | 2,4140800 |  | 26,82 |  | 64,75 |  | 64.7456 | 0,01% | 745280.6157 | 96,68%
H00088 | SEDOP | Joelho/Cotovelo 90º em PVC - JS - 40mm-LH | Material | UN | 6,2000000 |  | 10,13 |  | 62,81 |  | 62.806 | 0,01% | 745343.4217 | 96,69%
00005068 | SINAPI | PREGO DE ACO POLIDO COM CABECA 17 X 21 (2 X 11) | Material | KG | 2,0838240 |  | 29,87 |  | 62,24 |  | 62.2438 | 0,01% | 745405.6655 | 96,70%
D00062 | SEDOP | Dobradiça 3"x3" com parafuso | Material | UN | 2,6600000 |  | 22,64 |  | 60,22 |  | 60.2224 | 0,01% | 745465.8879 | 96,70%
H00001 | SEDOP | Tubo em PVC - 100mm (LS) | Material | M | 2,2050000 |  | 25,73 |  | 56,73 |  | 56.7347 | 0,01% | 745522.6225 | 96,71%
H00002 | SEDOP | Tubo em PVC - 75mm (LS) | Material | M | 2,2050000 |  | 25,08 |  | 55,30 |  | 55.3014 | 0,01% | 745577.9239 | 96,72%
00038102 | SINAPI | TOMADA 2P+T 20A, 250V (APENAS MODULO) | Material | UN | 4,0000000 |  | 13,51 |  | 54,04 |  | 54.04 | 0,01% | 745631.9639 | 96,73%
00010535 | SINAPI | BETONEIRA CAPACIDADE NOMINAL 400 L, CAPACIDADE DE MISTURA 280 L, MOTOR ELETRICO TRIFASICO 220/380 V POTENCIA 2 CV, SEM CARREGADOR | Equipamento | UN | 0,0068501 |  | 7.722,74 |  | 52,90 |  | 52.9015 | 0,01% | 745684.8655 | 96,73%
00012893 | SINAPI | BOTA DE SEGURANCA COM BIQUEIRA DE ACO E COLARINHO ACOLCHOADO | Material | PAR | 0,4747200 |  | 110,06 |  | 52,25 |  | 52.2477 | 0,01% | 745737.1132 | 96,74%
00036487 | SINAPI | GUINCHO ELETRICO DE COLUNA, CAPACIDADE 400 KG, COM MOTO FREIO, MOTOR TRIFASICO DE 1,25 CV | Equipamento | UN | 0,0066602 |  | 7.842,65 |  | 52,23 |  | 52.2336 | 0,01% | 745789.3468 | 96,75%
H00082 | SEDOP | Adaptador curto em PVC 3/4" (LH) | Material | UN | 15,0000000 |  | 3,43 |  | 51,45 |  | 51.45 | 0,01% | 745840.7968 | 96,75%
H00089 | SEDOP | Te longo em PVC - JS - 100x75mm (LS) | Material | UN | 3,1000000 |  | 16,46 |  | 51,03 |  | 51.026 | 0,01% | 745891.8228 | 96,76%
00000378 | SINAPI | ARMADOR (HORISTA) | Mão de Obra | H | 2,6725800 |  | 18,83 |  | 50,32 |  | 50.3247 | 0,01% | 745942.1475 | 96,77%
00007604 | SINAPI | TORNEIRA METALICA CROMADA PARA TANQUE / JARDIM, SEM BICO , CANO LONGO, DE PAREDE, PADRAO POPULAR / USO GERAL, 1/2 " OU 3/4 " (REF 1126) | Material | UN | 1,0000000 |  | 48,73 |  | 48,73 |  | 48.73 | 0,01% | 745990.8775 | 96,77%
00040568 | SINAPI | PREGO DE ACO POLIDO COM CABECA 22 X 48 (4 1/4 X 5) | Material | KG | 1,5552000 |  | 30,10 |  | 46,81 |  | 46.8115 | 0,01% | 746037.689 | 96,78%
00007319 | SINAPI | TINTA ASFALTICA IMPERMEABILIZANTE DISPERSA EM AGUA, PARA MATERIAIS CIMENTICIOS | Material | L | 2,1723000 |  | 21,19 |  | 46,03 |  | 46.031 | 0,01% | 746083.72 | 96,78%
H00086 | SEDOP | Ralo PVC c/ saída 100x53x40mm | Material | UN | 3,1000000 |  | 14,64 |  | 45,38 |  | 45.384 | 0,01% | 746129.104 | 96,79%
00011741 | SINAPI | RALO SIFONADO CILINDRICO, PVC, 100 X 40 MM, COM GRELHA REDONDA BRANCA | Material | UN | 3,0000000 |  | 14,93 |  | 44,79 |  | 44.79 | 0,01% | 746173.894 | 96,80%
H00042 | SEDOP | Parafuso niquelado para loucas sanitarias | Material | UN | 4,2000000 |  | 10,17 |  | 42,71 |  | 42.714 | 0,01% | 746216.608 | 96,80%
E00484 | SEDOP | Condulete de aluminio tipo T 1" | Material | UN | 2,0000000 |  | 21,25 |  | 42,50 |  | 42.5 | 0,01% | 746259.108 | 96,81%
H00044 | SEDOP | Caixa de descarga plastica externa | Material | UN | 0,7000000 |  | 60,54 |  | 42,38 |  | 42.378 | 0,01% | 746301.486 | 96,81%
00007543 | SINAPI | TAMPA CEGA EM PVC PARA CONDULETE 4 X 2" | Material | UN | 5,0000000 |  | 8,29 |  | 41,45 |  | 41.45 | 0,01% | 746342.936 | 96,82%
H00028 | SEDOP | Valv. p/ lavat./bide d = 1" - cromada | Material | UN | 0,7000000 |  | 55,39 |  | 38,77 |  | 38.773 | 0,01% | 746381.709 | 96,82%
00004254 | SINAPI | OPERADOR DE GUINDASTE | Mão de Obra | H | 1,6433699 |  | 23,17 |  | 38,08 |  | 38.0769 | 0,00% | 746419.7859 | 96,83%
00043461 | SINAPI | FERRAMENTAS - FAMILIA ENCANADOR - HORISTA (ENCARGOS COMPLEMENTARES - COLETADO CAIXA) | Equipamento | H | 89,9986000 |  | 0,41 |  | 36,90 |  | 36.8994 | 0,00% | 746456.6853 | 96,83%
00011950 | SINAPI | BUCHA DE NYLON SEM ABA S6, COM PARAFUSO DE 4,20 X 40 MM EM ACO ZINCADO COM ROSCA SOBERBA, CABECA CHATA E FENDA PHILLIPS | Material | UN | 73,0960000 |  | 0,50 |  | 36,55 |  | 36.548 | 0,00% | 746493.2333 | 96,84%
H00022 | SEDOP | Assento plastico | Material | UN | 0,7000000 |  | 51,52 |  | 36,06 |  | 36.064 | 0,00% | 746529.2973 | 96,84%
E00012 | SEDOP | Eletroduto PVC Rígido de 1/2" | Material | M | 6,3000000 |  | 5,68 |  | 35,78 |  | 35.784 | 0,00% | 746565.0813 | 96,85%
00043130 | SINAPI | ARAME GALVANIZADO 12 BWG, D = 2,76 MM (0,048 KG/M) OU 14 BWG, D = 2,11 MM (0,026 KG/M) | Material | KG | 1,0530000 |  | 33,73 |  | 35,52 |  | 35.5177 | 0,00% | 746600.599 | 96,85%
43484 | SEDOP | EPI - FAMILIA ELETRICISTA - HORISTA (ENCARGOS COMPLEMENTARES - COLETADO CAIXA) | Material | H | 24,0000000 |  | 1,37 |  | 32,88 |  | 32.88 | 0,00% | 746633.479 | 96,86%
00020078 | SINAPI | PASTA LUBRIFICANTE PARA TUBOS E CONEXOES COM JUNTA ELASTICA, EMBALAGEM DE *400* GR (USO EM PVC, ACO, POLIETILENO E OUTROS) | Material | UN | 1,0350000 |  | 31,08 |  | 32,17 |  | 32.1678 | 0,00% | 746665.6468 | 96,86%
00039320 | SINAPI | TERMINAL DE VENTILACAO, 75 MM, SERIE NORMAL, ESGOTO PREDIAL | Material | UN | 2,0000000 |  | 15,89 |  | 31,78 |  | 31.78 | 0,00% | 746697.4268 | 96,86%
00004376 | SINAPI | BUCHA DE NYLON SEM ABA S8 | Material | UN | 64,0000000 |  | 0,47 |  | 30,08 |  | 30.08 | 0,00% | 746727.5068 | 96,87%
00012892 | SINAPI | LUVA RASPA DE COURO, CANO CURTO (PUNHO *7* CM) | Equipamento | PAR | 1,4307072 |  | 20,63 |  | 29,52 |  | 29.5155 | 0,00% | 746757.0223 | 96,87%
37666 | SEDOP | OPERADOR DE BETONEIRA /MISTURADOR | Mão de Obra | H | 1,4073690 |  | 20,74 |  | 29,19 |  | 29.1888 | 0,00% | 746786.2111 | 96,88%
00000393 | SINAPI | ABRACADEIRA EM ACO PARA AMARRACAO DE ELETRODUTOS, TIPO D, COM 1" E PARAFUSO DE FIXACAO | Material | UN | 13,0000000 |  | 2,24 |  | 29,12 |  | 29.12 | 0,00% | 746815.3311 | 96,88%
00037544 | SINAPI | MISTURADOR DE ARGAMASSA, EIXO HORIZONTAL, CAPACIDADE DE MISTURA 300 KG, MOTOR ELETRICO TRIFASICO 220/380 V, POTENCIA 5 CV | Equipamento | UN | 0,0012855 |  | 20.469,02 |  | 26,31 |  | 26.3129 | 0,00% | 746841.6441 | 96,88%
00039026 | SINAPI | PREGO DE ACO POLIDO SEM CABECA 15 X 15 (1 1/4 X 13) | Material | KG | 0,7800000 |  | 33,59 |  | 26,20 |  | 26.2002 | 0,00% | 746867.8443 | 96,89%
H00043 | SEDOP | Chuveiro em PVC | Material | UN | 0,7000000 |  | 37,22 |  | 26,05 |  | 26.054 | 0,00% | 746893.8983 | 96,89%
00011055 | SINAPI | PARAFUSO ROSCA SOBERBA ZINCADO CABECA CHATA FENDA SIMPLES 3,5 X 25 MM (1 ") | Material | UN | 257,4000000 |  | 0,10 |  | 25,74 |  | 25.74 | 0,00% | 746919.6383 | 96,89%
00034547 | SINAPI | TELA DE ACO SOLDADA GALVANIZADA/ZINCADA PARA ALVENARIA, FIO D = *1,20 A 1,70* MM, MALHA 15 X 15 MM, (C X L) *50 X 12* CM | Material | M | 4,6158000 |  | 5,57 |  | 25,71 |  | 25.71 | 0,00% | 746945.3483 | 96,90%
00002711 | SINAPI | CARRINHO DE MAO DE ACO CAPACIDADE 50 A 60 L, PNEU COM CAMARA | Equipamento | UN | 0,0643262 |  | 399,34 |  | 25,69 |  | 25.688 | 0,00% | 746971.0363 | 96,90%
00006146 | SINAPI | SIFAO PLASTICO TIPO COPO PARA TANQUE, 1.1/4 X 1.1/2 " | Material | UN | 1,0000000 |  | 24,75 |  | 24,75 |  | 24.75 | 0,00% | 746995.7863 | 96,90%
M00006 | SEDOP | Compactador de solo CM-13 | Equipamento | Hp | 2,0964000 |  | 11,59 |  | 24,30 |  | 24.2973 | 0,00% | 747020.0836 | 96,91%
43460 | SEDOP | FERRAMENTAS - FAMILIA ELETRICISTA - HORISTA (ENCARGOS COMPLEMENTARES - COLETADO CAIXA) | Material | H | 24,0000000 |  | 1,00 |  | 24,00 |  | 24 | 0,00% | 747044.0836 | 96,91%
H00009 | SEDOP | Registro de gaveta s/ canopla - 1/2" | Material | UN | 0,3500000 |  | 68,35 |  | 23,92 |  | 23.9225 | 0,00% | 747068.0061 | 96,91%
D00061 | SEDOP | Fechadura de sobrepor comum | Material | UN | 0,2800000 |  | 84,53 |  | 23,67 |  | 23.6684 | 0,00% | 747091.6745 | 96,92%
00004356 | SINAPI | PARAFUSO DE ACO ZINCADO COM ROSCA SOBERBA, CABECA CHATA E FENDA SIMPLES, DIAMETRO 4,8 MM, COMPRIMENTO 45 MM | Material | UN | 64,0000000 |  | 0,36 |  | 23,04 |  | 23.04 | 0,00% | 747114.7145 | 96,92%
00043132 | SINAPI | ARAME RECOZIDO 16 BWG, D = 1,65 MM (0,016 KG/M) OU 18 BWG, D = 1,25 MM (0,01 KG/M) | Material | KG | 0,5880000 |  | 33,73 |  | 19,83 |  | 19.8332 | 0,00% | 747134.5477 | 96,92%
D00275 | SEDOP | Bucha / parafuso (médio) | Material | UN | 16,0000000 |  | 1,19 |  | 19,04 |  | 19.04 | 0,00% | 747153.5877 | 96,92%
00001872 | SINAPI | CAIXA DE PASSAGEM, EM PVC, DE 4" X 2", PARA ELETRODUTO FLEXIVEL CORRUGADO | Material | UN | 5,0000000 |  | 3,68 |  | 18,40 |  | 18.4 | 0,00% | 747171.9877 | 96,93%
00001574 | SINAPI | TERMINAL A COMPRESSAO EM COBRE ESTANHADO PARA CABO 10 MM2, 1 FURO E 1 COMPRESSAO, PARA PARAFUSO DE FIXACAO M6 | Material | UN | 9,0000000 |  | 2,02 |  | 18,18 |  | 18.18 | 0,00% | 747190.1677 | 96,93%
H00040 | SEDOP | Sifao plastico de 2" | Material | UN | 1,0000000 |  | 17,08 |  | 17,08 |  | 17.08 | 0,00% | 747207.2477 | 96,93%
00040552 | SINAPI | PARAFUSO, AUTO ATARRACHANTE, CABECA CHATA, FENDA SIMPLES, 1/4 (6,35 MM) X 25 MM | Material | CENTO | 0,2400000 |  | 65,51 |  | 15,72 |  | 15.7224 | 0,00% | 747222.9701 | 96,93%
00020083 | SINAPI | SOLUCAO PREPARADORA / LIMPADORA PARA PVC, FRASCO COM 1000 CM3 | Material | UN | 0,1729000 |  | 85,34 |  | 14,76 |  | 14.7553 | 0,00% | 747237.7254 | 96,93%
00005061 | SINAPI | PREGO DE ACO POLIDO COM CABECA 18 X 27 (2 1/2 X 10) | Material | KG | 0,5000000 |  | 29,37 |  | 14,69 |  | 14.685 | 0,00% | 747252.4104 | 96,94%
H00039 | SEDOP | Valv. p/ tanque d = 2" - plastico | Material | UN | 1,0000000 |  | 14,42 |  | 14,42 |  | 14.42 | 0,00% | 747266.8304 | 96,94%
H00046 | SEDOP | Ligacao flexivel (engate) plastico | Material | UN | 1,4000000 |  | 8,63 |  | 12,08 |  | 12.082 | 0,00% | 747278.9124 | 96,94%
H00025 | SEDOP | Tubo de ligacao em PVC c/ canopla (LS) | Material | UN | 0,7000000 |  | 15,71 |  | 11,00 |  | 10.997 | 0,00% | 747289.9094 | 96,94%
D00002 | SEDOP | Massa de vedação | Material | KG | 0,5880000 |  | 16,95 |  | 9,97 |  | 9.9666 | 0,00% | 747299.876 | 96,94%
H00023 | SEDOP | Bolsa plastica (vaso sanitario) | Material | UN | 0,7000000 |  | 13,07 |  | 9,15 |  | 9.149 | 0,00% | 747309.025 | 96,94%
D00059 | SEDOP | Cadeado No. 30 | Material | UN | 0,2800000 |  | 30,91 |  | 8,65 |  | 8.6548 | 0,00% | 747317.6798 | 96,95%
00012895 | SINAPI | CAPACETE DE SEGURANCA ABA FRONTAL COM SUSPENSAO DE POLIETILENO, SEM JUGULAR (CLASSE B) | Material | UN | 0,3732279 |  | 22,92 |  | 8,55 |  | 8.5544 | 0,00% | 747326.2342 | 96,95%
00005104 | SINAPI | REBITE DE ALUMINIO VAZADO DE REPUXO, 3,2 X 8 MM (1KG = 1025 UNIDADES) | Material | KG | 0,0980000 |  | 86,21 |  | 8,45 |  | 8.4486 | 0,00% | 747334.6828 | 96,95%
M00013 | SEDOP | Vibrador de imersão, diâmetro de ponteira 45mm, motor elétrico trifásico potência de 2 cv | Equipamento | H | 2,9509350 |  | 2,78 |  | 8,20 |  | 8.2036 | 0,00% | 747342.8864 | 96,95%
00000122 | SINAPI | ADESIVO PLASTICO PARA PVC, FRASCO COM *850* GR | Material | UN | 0,1081000 |  | 75,32 |  | 8,14 |  | 8.1421 | 0,00% | 747351.0284 | 96,95%
H00024 | SEDOP | Anel de borracha de 1" | Material | UN | 0,7000000 |  | 11,46 |  | 8,02 |  | 8.022 | 0,00% | 747359.0504 | 96,95%
D00223 | SEDOP | Adesivo p/ PVC - 75g | Material | TB | 0,6993000 |  | 11,46 |  | 8,01 |  | 8.014 | 0,00% | 747367.0644 | 96,95%
H00055 | SEDOP | Fita de vedacao | Material | M | 15,1970000 |  | 0,51 |  | 7,75 |  | 7.7505 | 0,00% | 747374.8149 | 96,95%
H00045 | SEDOP | Tubo de descarga em PVC - 40mm | Material | UN | 0,7000000 |  | 10,30 |  | 7,21 |  | 7.21 | 0,00% | 747382.0249 | 96,95%
00001575 | SINAPI | TERMINAL A COMPRESSAO EM COBRE ESTANHADO PARA CABO 16 MM2, 1 FURO E 1 COMPRESSAO, PARA PARAFUSO DE FIXACAO M6 | Material | UN | 3,0000000 |  | 2,39 |  | 7,17 |  | 7.17 | 0,00% | 747389.1949 | 96,95%
D00344 | SEDOP | Arruela concava em PVC d=5/16" | Material | UN | 7,0000000 |  | 0,90 |  | 6,30 |  | 6.3 | 0,00% | 747395.4949 | 96,96%
M00008 | SEDOP | Betoneira eletrica - 320l | Equipamento | H | 1,4073690 |  | 4,12 |  | 5,80 |  | 5.7984 | 0,00% | 747401.2933 | 96,96%
00037395 | SINAPI | PINO DE ACO COM FURO, HASTE = 27 MM (ACAO DIRETA) | Material | CENTO | 0,1099000 |  | 51,95 |  | 5,71 |  | 5.7093 | 0,00% | 747407.0026 | 96,96%
00005066 | SINAPI | PREGO DE ACO POLIDO COM CABECA 12 X 12 | Material | KG | 0,1430000 |  | 39,36 |  | 5,63 |  | 5.6285 | 0,00% | 747412.631 | 96,96%
00001573 | SINAPI | TERMINAL A COMPRESSAO EM COBRE ESTANHADO PARA CABO 6 MM2, 1 FURO E 1 COMPRESSAO, PARA PARAFUSO DE FIXACAO M6 | Material | UN | 3,0000000 |  | 1,86 |  | 5,58 |  | 5.58 | 0,00% | 747418.211 | 96,96%
E00019 | SEDOP | Caixa de derivação 4"x2"- Plástica | Material | UN | 2,1000000 |  | 2,57 |  | 5,40 |  | 5.397 | 0,00% | 747423.608 | 96,96%
00039315 | SINAPI | ESPACADOR / DISTANCIADOR TIPO GARRA DUPLA, EM PLASTICO, COBRIMENTO *20* MM, PARA FERRAGENS DE LAJES E FUNDO DE VIGAS | Material | UN | 11,7600000 |  | 0,45 |  | 5,29 |  | 5.292 | 0,00% | 747428.9 | 96,96%
E00033 | SEDOP | Bucha de 1/2" | Material | UN | 4,2000000 |  | 1,14 |  | 4,79 |  | 4.788 | 0,00% | 747433.688 | 96,96%
00003146 | SINAPI | FITA VEDA ROSCA EM ROLOS DE 18 MM X 10 M (L X C) | Material | UN | 0,9932000 |  | 3,86 |  | 3,83 |  | 3.8338 | 0,00% | 747437.5218 | 96,96%
00002692 | SINAPI | DESMOLDANTE PROTETOR PARA FORMAS DE MADEIRA, DE BASE OLEOSA EMULSIONADA EM AGUA | Material | L | 0,3735480 |  | 10,25 |  | 3,83 |  | 3.8289 | 0,00% | 747441.3507 | 96,96%
00012894 | SINAPI | CAPA PARA CHUVA EM PVC COM FORRO DE POLIESTER, COM CAPUZ (AMARELA OU AZUL) | Material | UN | 0,1244093 |  | 29,80 |  | 3,71 |  | 3.7074 | 0,00% | 747445.0581 | 96,96%
E00034 | SEDOP | Arruela de 1/2" | Material | UN | 4,2000000 |  | 0,81 |  | 3,40 |  | 3.402 | 0,00% | 747448.4601 | 96,96%
00039017 | SINAPI | ESPACADOR / DISTANCIADOR CIRCULAR COM ENTRADA LATERAL, EM PLASTICO, PARA VERGALHAO *4,2 A 12,5* MM, COBRIMENTO 20 MM | Material | UN | 11,7600000 |  | 0,28 |  | 3,29 |  | 3.2928 | 0,00% | 747451.7529 | 96,96%
D00060 | SEDOP | Aldrava p/ cadeado (4x1/2") | Material | UN | 0,2800000 |  | 9,41 |  | 2,63 |  | 2.6348 | 0,00% | 747454.3877 | 96,96%
D00222 | SEDOP | Solução limpadora | Material | L | 0,0317100 |  | 63,57 |  | 2,02 |  | 2.0158 | 0,00% | 747456.4035 | 96,96%
00038383 | SINAPI | LIXA D'AGUA EM FOLHA, GRAO 100 | Material | UN | 0,7590000 |  | 2,13 |  | 1,62 |  | 1.6167 | 0,00% | 747458.0201 | 96,96%
00043464 | SINAPI | FERRAMENTAS - FAMILIA OPERADOR ESCAVADEIRA - HORISTA (ENCARGOS COMPLEMENTARES - COLETADO CAIXA) | Equipamento | H | 159,9470546 |  | 0,01 |  | 1,60 |  | 1.5995 | 0,00% | 747459.6196 | 96,96%
43488 | SEDOP | EPI - FAMILIA OPERADOR ESCAVADEIRA - HORISTA (ENCARGOS COMPLEMENTARES - COLETADO CAIXA) | Material | H | 1,4073690 |  | 0,97 |  | 1,37 |  | 1.3651 | 0,00% | 747460.9847 | 96,96%
D00001 | SEDOP | Parafuso fo go 5/16" c= 110mm | Material | UN | 0,5600000 |  | 2,38 |  | 1,33 |  | 1.3328 | 0,00% | 747462.3175 | 96,96%
00004230 | SINAPI | OPERADOR DE MAQUINAS E TRATORES DIVERSOS (TERRAPLANAGEM) | Mão de Obra | H | 0,0098489 |  | 21,78 |  | 0,21 |  | 0.21451 | 0,00% | 747462.5321 | 96,96%
00004222 | SINAPI | GASOLINA COMUM | Material | L | 0,0052138 |  | 6,49 |  | 0,03 |  | 0.033838 | 0,00% | 747462.5659 | 96,96%
00013458 | SINAPI | COMPACTADOR DE SOLOS DE PERCURSAO (SOQUETE) COM MOTOR A GASOLINA 4 TEMPOS DE 4 HP (4 CV) | Equipamento | UN | 0,0000009 |  | 19.154,81 |  | 0,02 |  | 0.017239 | 0,00% | 747462.5831 | 96,96%
43464 | SEDOP | FERRAMENTAS - FAMILIA OPERADOR ESCAVADEIRA - HORISTA (ENCARGOS COMPLEMENTARES - COLETADO CAIXA) | Material | H | 1,4073690 |  | 0,01 |  | 0,01 |  | 0.014074 | 0,00% | 747462.5972 | 96,96%
Totais por Tipo
[11 empty] | Equipamento |  |  | R$ 15.407,67
[11 empty] | Equipamento para Aquisição Permanente |  |  | R$ 0,00
[11 empty] | Mão de Obra |  |  | R$ 234.931,08
[11 empty] | Material |  |  | R$ 463.407,31
[11 empty] | Serviços |  |  | R$ 6.663,57
[11 empty] | Taxas |  |  | R$ 398,68
[11 empty] | Administração |  |  | R$ 0,00
[11 empty] | Aluguel |  |  | R$ 0,00
[11 empty] | Verba |  |  | R$ 0,00
[11 empty] | Outros |  |  | R$ 26.654,29
[10 empty] | Total sem BDI |  | 598471.58
[10 empty] | Total do BDI |  | 172395.98
[10 empty] | Total Geral |  | 770867.56
_______________________________________________________________ Vanêssa Cristina Leal Lira CREA-PA 151529721-7

## CRONOGRAMA
PREFEITURA MUNICIPAL DE ITUPIRANGA
PLANILHA ORÇAMENTARIA
Obra: | CONTRATAÇÃO DE EMPRESA DE ENGENHARIA PARA REFORMA DA E.M.E.F. MANOEL DE OLIVEIRA - ITUPIRANGA/PA |  |  | Bancos |  | B.D.I. | Encargos Sociais
|  |  |  | SINAPI - 09/2022 - Pará SBC - 09/2022 - Pará ORSE - 08/2022 - Sergipe SEDOP - 09/2022 - Pará |  | 28.82% | Desonerado: Horista: 87,48% Mensalista: 47,94%
Cronograma Físico Financeiro
Item | Descrição | Total Por Etapa | 1 º MÊS | 2º MÊS | 3º MÊS | 4º MÊS | 5 MÊS | 6 MÊS
1 | SERVIÇOS PRELIMINARES | 14263.74 | 14263.74 | 0 | 0 | 0 | 0 | 0
|  | 1.85% | 100% | 0% | 0% | 0% | 0% | 0%
2 | DEMOLIÇÃO | 5346.68 | 0 | 5346.68 | 0 | 0 | 0 | 0
|  | 0.6936% | 0% | 37.48% | 0% | 0% | 0% | 0%
3 | COBERTURA E FORRO | 106547.69 | 0 | 106547.69 | 0 | 0 | 0 | 0
|  | 13.82% | 0% | 100% | 0% | 0% | 0% | 0%
4 | INSTALAÇÕES ELÉTRICAS | 97841.26 | 0 | 0 | 48920.63 | 48920.63 | 0 | 0
|  | 12.69% | 0% | 0% | 50% | 50% | 0% | 0%
5 | INSTALAÇÕES HIDROSSANITÁRIAS | 35867.31 | 0 | 0 | 35867.31 | 0 | 0 | 0
|  | 4.653% | 0% | 0% | 100% | 0% | 0% | 0%
6 | INSTALAÇÕES PLUVIAIS | 9284.79 | 0 | 9284.79 | 0 | 0 | 0 | 0
|  | 1.204% | 0% | 100% | 0% | 0% | 0% | 0%
7 | ESQUADRIAS | 52677.91 | 0 | 0 | 52677.91 | 0 | 0 | 0
|  | 6.834% | 0% | 0% | 100% | 0% | 0% | 0%
8 | REVESTIMENTO | 89001.41 | 0 | 0 | 0 | 89001.41 | 0 | 0
|  | 11.55% | 0% | 0% | 0% | 100% | 0% | 0%
10 | PINTURA | 83454.19 | 0 | 0 | 0 | 25036.257 | 41727.095 | 16690.838
|  | 10.83% | 0% | 0% | 0% | 30% | 50% | 20%
11 | CALÇAMENTO | 9553.89 | 0 | 0 | 0 | 0 | 9553.89 | 0
|  | 1.239% | 0% | 0% | 0% | 0% | 100% | 0%
12 | PREVENÇÃO E COMBATE A INCÊNDIO | 4067.51 | 0 | 0 | 0 | 0 | 0 | 4067.51
|  | 0.5277% | 0% | 0% | 0% | 0% | 0% | 100%
13 | SERVIÇOS COMPLEMENTARES | 53223.7 | 0 | 0 | 26611.85 | 0 | 26611.85 | 0
|  | 6.904% | 0% | 0% | 50% | 0% | 50% | 0%
14 | MURO | 197138.1 | 0 | 0 | 0 | 98569.05 | 98569.05 | 0
|  | 25.57% | 0% | 0% | 0% | 50% | 50% | 0%
15 | SERVIÇOS FINAIS | 12599.38 | 0 | 0 | 0 | 0 | 0 | 12599.38
|  | 1.634% | 0% | 0% | 0% | 0% | 0% | 100%
VALOR TOTAL |  | 770867.56 | 14263.74 | 121179.16 | 164077.7 | 261527.347 | 176461.885 | 33357.728
% NO PERÍODO |  | 100% | 1.85% | 15.72% | 21.28% | 33.93% | 22.89% | 4.327%
VALOR ACUMULADO |  |  | 14263.74 | 135442.9 | 299520.6 | 561047.947 | 737509.832 | 770867.56
% ACUMULADO |  |  | 1.85% | 17.57% | 38.86% | 72.78% | 95.67% | 100%
_______________________________________________________________ Vanêssa Cristina Leal Lira CREA-PA 151529721-7

## ENCARGOS
PREFEITURA MUNICIPAL DE ITUPIRANGA
PLANILHA ORÇAMENTARIA
Obra: | CONTRATAÇÃO DE EMPRESA DE ENGENHARIA PARA REFORMA DA E.M.E.F. MANOEL DE OLIVEIRA - ITUPIRANGA/PA | Bancos | B.D.I. | Encargos Sociais
|  | SINAPI - 09/2022 - Pará SBC - 09/2022 - Pará ORSE - 08/2022 - Sergipe SEDOP - 09/2022 - Pará | 28.82% | Desonerado: Horista: 87,48% Mensalista: 47,94%
ENCARGOS SOCIAIS
COD | DESCRIÇÃO |  | HORA % | MES %
A | GRUPO A
A1 | INSS |  | 0 | 0
A2 | SESI |  | 1.5 | 1.5
A3 | SENAI |  | 1 | 1
A4 | INCRA |  | 0.2 | 0.2
A5 | SEBRAE |  | 0.6 | 0.6
A6 | Salário Educação |  | 2.5 | 2.5
A7 | Seguro Contra Acidentes de Trabalho |  | 3 | 3
A8 | FGTS |  | 8 | 8
A9 | SECONCI |  | 0 | 0
| TOTAL |  | 16.8 | 16.8
B | GRUPO B
B1 | Repouso Semanal Remunerado |  | 18.12 | 0
B2 | Feriados |  | 4.15 | 0
B3 | Auxílio - Enfermidade |  | 0.87 | 0.66
B4 | 13º Salário |  | 11.11 | 8.33
B5 | Licença PaternidadE |  | 0.07 | 0.06
B6 | Faltas Justificadas |  | 0.74 | 0.56
B7 | Dias de Chuvas |  | 2.72 | 0
B8 | Auxílio Acidente de Trabalho |  | 0.11 | 0.08
B9 | Férias Gozadas |  | 11.24 | 8.43
B10 | Salário Maternidade |  | 0.03 | 0.02
| TOTAL |  | 49.16 | 18.14
C | GRUPO C
C1 | Aviso Prévio Indenizado |  | 5.75 | 4.32
C2 | Aviso Prévio Trabalhado |  | 0.14 | 0.1
C3 | Férias Indenizadas |  | 3.1 | 2.32
C4 | Depósito Rescisão Sem Justa Causa |  | 3.31 | 2.49
C5 | Indenização Adicional |  | 0.48 | 0.36
| TOTAL |  | 12.78 | 9.59
D | GRUPO D
D1 | Reincidência de Grupo A sobre Grupo B |  | 8.26 | 3.05
D2 | Reincidência de Grupo A sobre Aviso Prévio Trabalhado e Reincidência do FGTS sobre Aviso Prévio Indenizado |  | 0.48 | 0.36
| TOTAL |  | 8.74 | 3.41
Horista =87,48% Mensalista = 47,94%
A + B + C + D
_______________________________________________________________ Vanêssa Cristina Leal Lira CREA-PA 151529721-7

## 1 GERAL CFF (hidden)
GERAL
Obra: REFORMA E AMPLIAÇÃO DE UM COMPLEXO EDUCACIONAL E.M.E.F. RAULINO DE O. PINTO
Local: TRAVESSA 5 DE ABRIL - BOM JESUS DO TOCANTINS - PA
CRONOGRAMA FÍSICO-FINANCEIRO
ITEM | DESCRIÇÃO | VALOR (R$) | % |  | MESES DE SERVIÇO | [7 empty] | TOTAL
[5 empty] | 1 | 2 | 3 | 4 | 5 | 6 | 7 | 8
1 | SERVIÇOS PRELIMINARES | 14263.74 | 0% | % | 100% | 0% | 0% | 0% | 0% | 0% | 0% | 0% | 100%
|  |  |  | R$ | 14263.74 | 0 | 0 | 0 | 0 | 0 | 0 | 0 | 14263.74
2 | DEMOLIÇÃO | 5346.68 | 0% | % | 12.5% | 12.5% | 12.5% | 12.5% | 12.5% | 12.5% | 12.5% | 12.5% | 100%
|  |  |  | R$ | 668.335 | 668.335 | 668.335 | 668.335 | 668.335 | 668.335 | 668.335 | 668.335 | 5346.68
3 | REFORMA | 541519.66 | 0% | % | 0% | 50% | 50% | 0% | 0% | 0% | 0% | 0% | 100%
|  |  |  | R$ | 0 | 270759.83 | 270759.83 | 0 | 0 | 0 | 0 | 0 | 541519.66
4 | MURO | 197138.1 | 0% | % | 100% | 0% | 0% | 0% | 0% | 0% | 0% | 0% | 100%
|  |  |  | R$ | 197138.1 | 0 | 0 | 0 | 0 | 0 | 0 | 0 | 197138.1
5 | #N/A | #N/A | 0% | % | 0% | 0% | 100% | 0% | 0% | 0% | 0% | 0% | 100%
|  |  |  | R$ | 0 | 0 | 0 | 0 | 0 | 0 | 0 | 0 | 0
6 | #N/A | #N/A | 0% | % | 0% | 0% | 25% | 25% | 25% | 25% | 0% | 0% | 100%
|  |  |  | R$ | 0 | 0 | 0 | 0 | 0 | 0 | 0 | 0 | 0
7 | #N/A | #N/A | 0% | % | 0% | 0% | 0% | 0% | 0% | 50% | 50% | 0% | 100%
|  |  |  | R$ | 0 | 0 | 0 | 0 | 0 | 0 | 0 | 0 | 0
8 | #N/A | #N/A | 0% | % | 0% | 0% | 0% | 0% | 0% | 50% | 50% | 0% | 100%
|  |  |  | R$ | 0 | 0 | 0 | 0 | 0 | 0 | 0 | 0 | 0
9 | #N/A | #N/A | 0% | % | 0% | 0% | 0% | 0% | 0% | 35% | 35% | 30% | 100%
|  |  |  | R$ | 0 | 0 | 0 | 0 | 0 | 0 | 0 | 0 | 0
10 | #N/A | #N/A | 0% | % | 50% | 50% | 0% | 0% | 0% | 0% | 0% | 0% | 100%
|  |  |  | R$ | 0 | 0 | 0 | 0 | 0 | 0 | 0 | 0 | 0
11 | #N/A | #N/A | 0% | % | 50% | 50% | 0% | 0% | 0% | 0% | 0% | 0% | 100%
|  |  |  | R$ | 0 | 0 | 0 | 0 | 0 | 0 | 0 | 0 | 0
12 | #N/A | #N/A | 0% | % | 0% | 0% | 0% | 100% | 0% | 0% | 0% | 0% | 100%
|  |  |  | R$ | 0 | 0 | 0 | 0 | 0 | 0 | 0 | 0 | 0
13 | #N/A | #N/A | 0% | % | 0% | 0% | 0% | 0% | 25% | 25% | 25% | 25% | 100%
|  |  |  | R$ | 0 | 0 | 0 | 0 | 0 | 0 | 0 | 0 | 0
14 | #N/A | #N/A | 0% | % | 0% | 0% | 0% | 0% | 0% | 0% | 50% | 50% | 100%
|  |  |  | R$ | 0 | 0 | 0 | 0 | 0 | 0 | 0 | 0 | 0
| TOTAL SIMPLES | #N/A |  |  | 212070.175 | 271428.165 | 271428.165 | 668.335 | 668.335 | 668.335 | 668.335 | 668.335 | 758268.18
| PERCENTUAL SIMPLES |  | 0% | [9 empty] | 0% | bar: MESES DE SERVIÇO 1 to MESES DE SERVIÇO 8
| TOTAL ACUMULADO | #N/A |  |  | 212070.175 | 483498.34 | 754926.505 | 755594.84 | 756263.175 | 756931.51 | 757599.845 | 758268.18
| PERCENTUAL ACUMULADO |  | 0% | bar: MESES DE SERVIÇO 1 to MESES DE SERVIÇO 8

## 2 ADM CFF (hidden)
#REF!
Obra: REFORMA E AMPLIAÇÃO DE UM COMPLEXO EDUCACIONAL E.M.E.F. RAULINO DE O. PINTO
Local: TRAVESSA 5 DE ABRIL - BOM JESUS DO TOCANTINS - PA
CRONOGRAMA FÍSICO-FINANCEIRO
ITEM | DESCRIÇÃO | VALOR (R$) | % |  | MESES DE SERVIÇO | [7 empty] | TOTAL
[5 empty] | 1 | 2 | 3 | 4 | 5 | 6 | 7 | 8
15 | #N/A | #N/A | 0% | % | 100% | 0% | 0% | 0% | 0% | 0% | 0% | 0% | 100%
|  |  |  | R$ | 0 | 0 | 0 | 0 | 0 | 0 | 0 | 0 | 0
16 | #N/A | #N/A | 0% | % | 0% | 50% | 50% | 0% | 0% | 0% | 0% | 0% | 100%
|  |  |  | R$ | 0 | 0 | 0 | 0 | 0 | 0 | 0 | 0 | 0
17 | #N/A | #N/A | 0% | % | 0% | 0% | 0% | 100% | 0% | 0% | 0% | 0% | 100%
|  |  |  | R$ | 0 | 0 | 0 | 0 | 0 | 0 | 0 | 0 | 0
18 | #N/A | #N/A | 0% | % | 60% | 40% | 0% | 0% | 0% | 0% | 0% | 0% | 100%
|  |  |  | R$ | 0 | 0 | 0 | 0 | 0 | 0 | 0 | 0 | 0
19 | #N/A | #N/A | 0% | % | 0% | 0% | 40% | 40% | 20% | 0% | 0% | 0% | 100%
|  |  |  | R$ | 0 | 0 | 0 | 0 | 0 | 0 | 0 | 0 | 0
20 | #N/A | #N/A | 0% | % | 0% | 0% | 0% | 40% | 40% | 20% | 0% | 0% | 100%
|  |  |  | R$ | 0 | 0 | 0 | 0 | 0 | 0 | 0 | 0 | 0
21 | #N/A | #N/A | 0% | % | 0% | 0% | 0% | 0% | 0% | 20% | 70% | 10% | 100%
|  |  |  | R$ | 0 | 0 | 0 | 0 | 0 | 0 | 0 | 0 | 0
22 | #N/A | #N/A | 0% | % | 0% | 0% | 0% | 0% | 0% | 0% | 100% | 0% | 100%
|  |  |  | R$ | 0 | 0 | 0 | 0 | 0 | 0 | 0 | 0 | 0
23 | #N/A | #N/A | 0% | % | 0% | 0% | 0% | 0% | 0% | 0% | 50% | 50% | 100%
|  |  |  | R$ | 0 | 0 | 0 | 0 | 0 | 0 | 0 | 0 | 0
24 | #N/A | #N/A | 0% | % | 0% | 0% | 0% | 0% | 0% | 0% | 0% | 100% | 100%
|  |  |  | R$ | 0 | 0 | 0 | 0 | 0 | 0 | 0 | 0 | 0
| TOTAL SIMPLES | #N/A |  |  | 0 | 0 | 0 | 0 | 0 | 0 | 0 | 0 | 0
| PERCENTUAL SIMPLES |  | 0% | [9 empty] | 0% | bar: MESES DE SERVIÇO 1 to MESES DE SERVIÇO 8
| TOTAL ACUMULADO | #N/A |  |  | 0 | 0 | 0 | 0 | 0 | 0 | 0 | 0
| PERCENTUAL ACUMULADO |  | 0% | bar: MESES DE SERVIÇO 1 to MESES DE SERVIÇO 8

## 3 PDG1 CFF (hidden)
#REF!
Obra: REFORMA E AMPLIAÇÃO DE UM COMPLEXO EDUCACIONAL E.M.E.F. RAULINO DE O. PINTO
Local: TRAVESSA 5 DE ABRIL - BOM JESUS DO TOCANTINS - PA
CRONOGRAMA FÍSICO-FINANCEIRO
ITEM | DESCRIÇÃO | VALOR (R$) | % |  | MESES DE SERVIÇO | [7 empty] | TOTAL
[5 empty] | 1 | 2 | 3 | 4 | 5 | 6 | 7 | 8
25 | #N/A | #N/A | 0% | % | 100% | 0% | 0% | 0% | 0% | 0% | 0% | 0% | 100%
|  |  |  | R$ | 0 | 0 | 0 | 0 | 0 | 0 | 0 | 0 | 0
26 | #N/A | #N/A | 0% | % | 100% | 0% | 0% | 0% | 0% | 0% | 0% | 0% | 100%
|  |  |  | R$ | 0 | 0 | 0 | 0 | 0 | 0 | 0 | 0 | 0
27 | #N/A | #N/A | 0% | % | 100% | 0% | 0% | 0% | 0% | 0% | 0% | 0% | 100%
|  |  |  | R$ | 0 | 0 | 0 | 0 | 0 | 0 | 0 | 0 | 0
28 | #N/A | #N/A | 0% | % | 0% | 50% | 50% | 0% | 0% | 0% | 0% | 0% | 100%
|  |  |  | R$ | 0 | 0 | 0 | 0 | 0 | 0 | 0 | 0 | 0
29 | #N/A | #N/A | 0% | % | 0% | 0% | 0% | 50% | 50% | 0% | 0% | 0% | 100%
|  |  |  | R$ | 0 | 0 | 0 | 0 | 0 | 0 | 0 | 0 | 0
30 | #N/A | #N/A | 0% | % | 60% | 40% | 0% | 0% | 0% | 0% | 0% | 0% | 100%
|  |  |  | R$ | 0 | 0 | 0 | 0 | 0 | 0 | 0 | 0 | 0
31 | #N/A | #N/A | 0% | % | 0% | 0% | 0% | 0% | 60% | 20% | 20% | 0% | 100%
|  |  |  | R$ | 0 | 0 | 0 | 0 | 0 | 0 | 0 | 0 | 0
32 | #N/A | #N/A | 0% | % | 0% | 0% | 0% | 0% | 50% | 50% | 0% | 0% | 100%
|  |  |  | R$ | 0 | 0 | 0 | 0 | 0 | 0 | 0 | 0 | 0
33 | #N/A | #N/A | 0% | % | 0% | 0% | 0% | 0% | 0% | 20% | 70% | 10% | 100%
|  |  |  | R$ | 0 | 0 | 0 | 0 | 0 | 0 | 0 | 0 | 0
34 | #N/A | #N/A | 0% | % | 0% | 60% | 40% | 0% | 0% | 0% | 0% | 0% | 100%
|  |  |  | R$ | 0 | 0 | 0 | 0 | 0 | 0 | 0 | 0 | 0
35 | #N/A | #N/A | 0% | % | 0% | 0% | 0% | 0% | 0% | 0% | 50% | 50% | 100%
|  |  |  | R$ | 0 | 0 | 0 | 0 | 0 | 0 | 0 | 0 | 0
36 | #N/A | #N/A | 0% | % | 0% | 0% | 0% | 0% | 0% | 0% | 0% | 100% | 100%
|  |  |  | R$ | 0 | 0 | 0 | 0 | 0 | 0 | 0 | 0 | 0
| TOTAL SIMPLES | #N/A |  |  | 0 | 0 | 0 | 0 | 0 | 0 | 0 | 0 | 0
| PERCENTUAL SIMPLES |  | 0% | [9 empty] | 0% | bar: MESES DE SERVIÇO 1 to MESES DE SERVIÇO 8
| TOTAL ACUMULADO | #N/A |  |  | 0 | 0 | 0 | 0 | 0 | 0 | 0 | 0
| PERCENTUAL ACUMULADO |  | 0% | bar: MESES DE SERVIÇO 1 to MESES DE SERVIÇO 8

## 4 PDG 2 CFF (hidden)
#REF!
Obra: REFORMA E AMPLIAÇÃO DE UM COMPLEXO EDUCACIONAL E.M.E.F. RAULINO DE O. PINTO
Local: TRAVESSA 5 DE ABRIL - BOM JESUS DO TOCANTINS - PA
CRONOGRAMA FÍSICO-FINANCEIRO
ITEM | DESCRIÇÃO | VALOR (R$) | % |  | MESES DE SERVIÇO | [7 empty] | TOTAL
[5 empty] | 1 | 2 | 3 | 4 | 5 | 6 | 7 | 8
37 | #N/A | #N/A | 0% | % | 100% | 0% | 0% | 0% | 0% | 0% | 0% | 0% | 100%
|  |  |  | R$ | 0 | 0 | 0 | 0 | 0 | 0 | 0 | 0 | 0
38 | #N/A | #N/A | 0% | % | 0% | 50% | 50% | 0% | 0% | 0% | 0% | 0% | 100%
|  |  |  | R$ | 0 | 0 | 0 | 0 | 0 | 0 | 0 | 0 | 0
39 | #N/A | #N/A | 0% | % | 0% | 0% | 0% | 100% | 0% | 0% | 0% | 0% | 100%
|  |  |  | R$ | 0 | 0 | 0 | 0 | 0 | 0 | 0 | 0 | 0
40 | #N/A | #N/A | 0% | % | 60% | 40% | 0% | 0% | 0% | 0% | 0% | 0% | 100%
|  |  |  | R$ | 0 | 0 | 0 | 0 | 0 | 0 | 0 | 0 | 0
41 | #N/A | #N/A | 0% | % | 0% | 0% | 40% | 40% | 20% | 0% | 0% | 0% | 100%
|  |  |  | R$ | 0 | 0 | 0 | 0 | 0 | 0 | 0 | 0 | 0
42 | #N/A | #N/A | 0% | % | 0% | 0% | 0% | 40% | 40% | 20% | 0% | 0% | 100%
|  |  |  | R$ | 0 | 0 | 0 | 0 | 0 | 0 | 0 | 0 | 0
43 | #N/A | #N/A | 0% | % | 0% | 0% | 0% | 0% | 0% | 20% | 70% | 10% | 100%
|  |  |  | R$ | 0 | 0 | 0 | 0 | 0 | 0 | 0 | 0 | 0
44 | #N/A | #N/A | 0% | % | 0% | 0% | 0% | 0% | 0% | 0% | 100% | 0% | 100%
|  |  |  | R$ | 0 | 0 | 0 | 0 | 0 | 0 | 0 | 0 | 0
45 | #N/A | #N/A | 0% | % | 0% | 30% | 20% | 20% | 30% | 0% | 0% | 0% | 100%
|  |  |  | R$ | 0 | 0 | 0 | 0 | 0 | 0 | 0 | 0 | 0
46 | #N/A | #N/A | 0% | % | 0% | 30% | 20% | 20% | 30% | 0% | 0% | 0% | 100%
|  |  |  | R$ | 0 | 0 | 0 | 0 | 0 | 0 | 0 | 0 | 0
47 | #N/A | #N/A | 0% | % | 0% | 0% | 0% | 0% | 0% | 0% | 50% | 50% | 100%
|  |  |  | R$ | 0 | 0 | 0 | 0 | 0 | 0 | 0 | 0 | 0
48 | #N/A | #N/A | 0% | % | 0% | 0% | 0% | 0% | 0% | 0% | 50% | 50% | 100%
|  |  |  | R$ | 0 | 0 | 0 | 0 | 0 | 0 | 0 | 0 | 0
| TOTAL SIMPLES | #N/A |  |  | 0 | 0 | 0 | 0 | 0 | 0 | 0 | 0 | 0
| PERCENTUAL SIMPLES |  | 0% | [9 empty] | 0% | bar: MESES DE SERVIÇO 1 to MESES DE SERVIÇO 8
| TOTAL ACUMULADO | #N/A |  |  | 0 | 0 | 0 | 0 | 0 | 0 | 0 | 0
| PERCENTUAL ACUMULADO |  | 0% | bar: MESES DE SERVIÇO 1 to MESES DE SERVIÇO 8

## 5 PDG 3 CFF (hidden)
#REF!
Obra: REFORMA E AMPLIAÇÃO DE UM COMPLEXO EDUCACIONAL E.M.E.F. RAULINO DE O. PINTO
Local: TRAVESSA 5 DE ABRIL - BOM JESUS DO TOCANTINS - PA
CRONOGRAMA FÍSICO-FINANCEIRO
ITEM | DESCRIÇÃO | VALOR (R$) | % |  | MESES DE SERVIÇO | [7 empty] | TOTAL
[5 empty] | 1 | 2 | 3 | 4 | 5 | 6 | 7 | 8
49 | #N/A | #N/A | 0% | % | 100% | 0% | 0% | 0% | 0% | 0% | 0% | 0% | 100%
|  |  |  | R$ | 0 | 0 | 0 | 0 | 0 | 0 | 0 | 0 | 0
50 | #N/A | #N/A | 0% | % | 0% | 25% | 25% | 25% | 25% |  | 0% | 0% | 100%
|  |  |  | R$ | 0 | 0 | 0 | 0 | 0 | 0 | 0 | 0 | 0
51 | #N/A | #N/A | 0% | % | 0% | 30% | 30% | 40% | 0% | 0% | 0% | 0% | 100%
|  |  |  | R$ | 0 | 0 | 0 | 0 | 0 | 0 | 0 | 0 | 0
52 | #N/A | #N/A | 0% | % | 0% | 0% | 0% | 20% | 80% | 0% | 0% | 0% | 100%
|  |  |  | R$ | 0 | 0 | 0 | 0 | 0 | 0 | 0 | 0 | 0
53 | #N/A | #N/A | 0% | % | 0% | 0% | 0% | 0% | 10% | 40% | 50% | 0% | 100%
|  |  |  | R$ | 0 | 0 | 0 | 0 | 0 | 0 | 0 | 0 | 0
54 | #N/A | #N/A | 0% | % | 0% | 0% | 0% | 0% | 0% | 0% | 50% | 50% | 100%
|  |  |  | R$ | 0 | 0 | 0 | 0 | 0 | 0 | 0 | 0 | 0
55 | #N/A | #N/A | 0% | % | 0% | 0% | 0% | 0% | 0% | 0% | 0% | 100% | 100%
|  |  |  | R$ | 0 | 0 | 0 | 0 | 0 | 0 | 0 | 0 | 0
56 | #N/A | #N/A | 0% | % | 0% | 0% | 0% | 0% | 0% | 0% | 0% | 100% | 100%
|  |  |  | R$ | 0 | 0 | 0 | 0 | 0 | 0 | 0 | 0 | 0
| TOTAL SIMPLES | #N/A |  |  | 0 | 0 | 0 | 0 | 0 | 0 | 0 | 0 | 0
| PERCENTUAL SIMPLES |  | 0% | [9 empty] | 0% | bar: MESES DE SERVIÇO 1 to MESES DE SERVIÇO 8
| TOTAL ACUMULADO | #N/A |  |  | 0 | 0 | 0 | 0 | 0 | 0 | 0 | 0
| PERCENTUAL ACUMULADO |  | 0% | bar: MESES DE SERVIÇO 1 to MESES DE SERVIÇO 8

## 6 W.C CFF (hidden)
#REF!
Obra: REFORMA E AMPLIAÇÃO DE UM COMPLEXO EDUCACIONAL E.M.E.F. RAULINO DE O. PINTO
Local: TRAVESSA 5 DE ABRIL - BOM JESUS DO TOCANTINS - PA
CRONOGRAMA FÍSICO-FINANCEIRO
ITEM | DESCRIÇÃO | VALOR (R$) | % |  | MESES DE SERVIÇO | [7 empty] | TOTAL
[5 empty] | 1 | 2 | 3 | 4 | 5 | 6 | 7 | 8
57 | #N/A | #N/A | 0% | % | 100% | 0% | 0% | 0% | 0% | 0% | 0% | 0% | 100%
|  |  |  | R$ | 0 | 0 | 0 | 0 | 0 | 0 | 0 | 0 | 0
58 | #N/A | #N/A | 0% | % | 100% | 0% | 0% | 0% | 0% | 0% | 0% | 0% | 100%
|  |  |  | R$ | 0 | 0 | 0 | 0 | 0 | 0 | 0 | 0 | 0
59 | #N/A | #N/A | 0% | % | 50% | 50% | 0% | 0% | 0% | 0% | 0% | 0% | 100%
|  |  |  | R$ | 0 | 0 | 0 | 0 | 0 | 0 | 0 | 0 | 0
60 | #N/A | #N/A | 0% | % | 0% | 40% | 60% | 0% | 0% | 0% | 0% | 0% | 100%
|  |  |  | R$ | 0 | 0 | 0 | 0 | 0 | 0 | 0 | 0 | 0
61 | #N/A | #N/A | 0% | % | 0% | 0% | 0% | 30% | 30% | 40% | 0% | 0% | 100%
|  |  |  | R$ | 0 | 0 | 0 | 0 | 0 | 0 | 0 | 0 | 0
62 | #N/A | #N/A | 0% | % | 0% | 0% | 0% | 0% | 0% | 30% | 70% | 0% | 100%
|  |  |  | R$ | 0 | 0 | 0 | 0 | 0 | 0 | 0 | 0 | 0
63 | #N/A | #N/A | 0% | % | 0% | 0% | 0% | 0% | 0% | 50% | 50% | 0% | 100%
|  |  |  | R$ | 0 | 0 | 0 | 0 | 0 | 0 | 0 | 0 | 0
64 | #N/A | #N/A | 0% | % | 0% | 50% | 50% | 0% | 0% | 0% | 0% | 0% | 100%
|  |  |  | R$ | 0 | 0 | 0 | 0 | 0 | 0 | 0 | 0 | 0
65 | #N/A | #N/A | 0% | % | 0% | 0% | 25% | 25% | 50% | 0% | 0% | 0% | 100%
|  |  |  | R$ | 0 | 0 | 0 | 0 | 0 | 0 | 0 | 0 | 0
66 | #N/A | #N/A | 0% | % | 0% | 0% | 0% | 0% | 0% | 60% | 20% | 20% | 100%
|  |  |  | R$ | 0 | 0 | 0 | 0 | 0 | 0 | 0 | 0 | 0
67 | #N/A | #N/A | 0% | % | 0% | 0% | 0% | 0% | 0% | 0% | 0% | 100% | 100%
|  |  |  | R$ | 0 | 0 | 0 | 0 | 0 | 0 | 0 | 0 | 0
68 | #N/A | #N/A | 0% | % | 0% | 0% | 0% | 0% | 0% | 0% | 0% | 100% | 100%
3%
|  |  |  | R$ | 0 | 0 | 0 | 0 | 0 | 0 | 0 | 0 | 0
| TOTAL SIMPLES | #N/A |  |  | 0 | 0 | 0 | 0 | 0 | 0 | 0 | 0 | 0
| PERCENTUAL SIMPLES |  | 0% | [9 empty] | 0% | bar: MESES DE SERVIÇO 1 to MESES DE SERVIÇO 8
| TOTAL ACUMULADO | #N/A |  |  | 0 | 0 | 0 | 0 | 0 | 0 | 0 | 0
| PERCENTUAL ACUMULADO |  | 0% | bar: MESES DE SERVIÇO 1 to MESES DE SERVIÇO 8

## 7 VEST CFF (hidden)
#REF!
Obra: REFORMA E AMPLIAÇÃO DE UM COMPLEXO EDUCACIONAL E.M.E.F. RAULINO DE O. PINTO
Local: TRAVESSA 5 DE ABRIL - BOM JESUS DO TOCANTINS - PA
CRONOGRAMA FÍSICO-FINANCEIRO
ITEM | DESCRIÇÃO | VALOR (R$) | % |  | MESES DE SERVIÇO | [7 empty] | TOTAL
[5 empty] | 1 | 2 | 3 | 4 | 5 | 6 | 7 | 8
69 | #N/A | #N/A | 0% | % | 100% | 0% | 0% | 0% | 0% | 0% | 0% | 0% | 100%
|  |  |  | R$ | 0 | 0 | 0 | 0 | 0 | 0 | 0 | 0 | 0
70 | #N/A | #N/A | 0% | % | 100% | 0% | 0% | 0% | 0% | 0% | 0% | 0% | 100%
|  |  |  | R$ | 0 | 0 | 0 | 0 | 0 | 0 | 0 | 0 | 0
71 | #N/A | #N/A | 0% | % | 100% | 0% | 0% | 0% | 0% | 0% | 0% | 0% | 100%
|  |  |  | R$ | 0 | 0 | 0 | 0 | 0 | 0 | 0 | 0 | 0
72 | #N/A | #N/A | 0% | % | 10% | 50% | 40% | 0% | 0% | 0% | 0% | 0% | 100%
|  |  |  | R$ | 0 | 0 | 0 | 0 | 0 | 0 | 0 | 0 | 0
73 | #N/A | #N/A | 0% | % | 0% | 20% | 60% | 20% | 0% | 0% | 0% | 0% | 100%
|  |  |  | R$ | 0 | 0 | 0 | 0 | 0 | 0 | 0 | 0 | 0
74 | #N/A | #N/A | 0% | % | 0% | 0% | 0% | 0% | 50% | 50% | 0% | 0% | 100%
|  |  |  | R$ | 0 | 0 | 0 | 0 | 0 | 0 | 0 | 0 | 0
75 | #N/A | #N/A | 0% | % | 0% | 0% | 0% | 25% | 25% | 50% | 0% | 0% | 100%
|  |  |  | R$ | 0 | 0 | 0 | 0 | 0 | 0 | 0 | 0 | 0
76 | #N/A | #N/A | 0% | % | 0% | 50% | 50% | 0% | 0% | 0% | 0% | 0% | 100%
|  |  |  | R$ | 0 | 0 | 0 | 0 | 0 | 0 | 0 | 0 | 0
77 | #N/A | #N/A | 0% | % | 0% | 0% | 0% | 0% | 60% | 20% | 20% | 0% | 100%
|  |  |  | R$ | 0 | 0 | 0 | 0 | 0 | 0 | 0 | 0 | 0
78 | #N/A | #N/A | 0% | % | 0% | 0% | 0% | 0% | 50% | 50% | 0% | 0% | 100%
|  |  |  | R$ | 0 | 0 | 0 | 0 | 0 | 0 | 0 | 0 | 0
79 | #N/A | #N/A | 0% | % | 0% | 0% | 0% | 0% | 0% | 0% | 50% | 50% | 100%
|  |  |  | R$ | 0 | 0 | 0 | 0 | 0 | 0 | 0 | 0 | 0
80 | #N/A | #N/A | 0% | % | 0% | 0% | 0% | 0% | 0% | 0% | 0% | 100% | 100%
|  |  |  | R$ | 0 | 0 | 0 | 0 | 0 | 0 | 0 | 0 | 0
| TOTAL SIMPLES | #N/A |  |  | 0 | 0 | 0 | 0 | 0 | 0 | 0 | 0 | 0
| PERCENTUAL SIMPLES |  | 0% | [9 empty] | 0% | bar: MESES DE SERVIÇO 1 to MESES DE SERVIÇO 8
| TOTAL ACUMULADO | #N/A |  |  | 0 | 0 | 0 | 0 | 0 | 0 | 0 | 0
| PERCENTUAL ACUMULADO |  | 0% | bar: MESES DE SERVIÇO 1 to MESES DE SERVIÇO 8

## 8 QUADRA CFF (hidden)
#REF!
Obra: REFORMA E AMPLIAÇÃO DE UM COMPLEXO EDUCACIONAL E.M.E.F. RAULINO DE O. PINTO
Local: TRAVESSA 5 DE ABRIL - BOM JESUS DO TOCANTINS - PA
CRONOGRAMA FÍSICO-FINANCEIRO
ITEM | DESCRIÇÃO | VALOR (R$) | % |  | MESES DE SERVIÇO | [7 empty] | TOTAL
[5 empty] | 1 | 2 | 3 | 4 | 5 | 6 | 7 | 8
81 | #N/A | #N/A | 0% | % | 100% | 0% | 0% | 0% | 0% | 0% | 0% | 0% | 100%
|  |  |  | R$ | 0 | 0 | 0 | 0 | 0 | 0 | 0 | 0 | 0
82 | #N/A | #N/A | 0% | % | 100% | 0% | 0% | 0% | 0% | 0% | 0% | 0% | 100%
|  |  |  | R$ | 0 | 0 | 0 | 0 | 0 | 0 | 0 | 0 | 0
83 | #N/A | #N/A | 0% | % | 50% | 50% | 0% | 0% | 0% | 0% | 0% | 0% | 100%
|  |  |  | R$ | 0 | 0 | 0 | 0 | 0 | 0 | 0 | 0 | 0
84 | #N/A | #N/A | 0% | % | 0% | 40% | 60% | 0% | 0% | 0% | 0% | 0% | 100%
|  |  |  | R$ | 0 | 0 | 0 | 0 | 0 | 0 | 0 | 0 | 0
85 | #N/A | #N/A | 0% | % | 0% | 0% | 30% | 30% | 40% | 0% | 0% | 0% | 100%
|  |  |  | R$ | 0 | 0 | 0 | 0 | 0 | 0 | 0 | 0 | 0
86 | #N/A | #N/A | 0% | % | 0% | 0% | 0% | 20% | 20% | 20% | 20% | 20% | 100%
|  |  |  | R$ | 0 | 0 | 0 | 0 | 0 | 0 | 0 | 0 | 0
87 | #N/A | #N/A | 0% | % | 0% | 100% | 0% | 0% | 0% | 0% | 0% | 0% | 100%
|  |  |  | R$ | 0 | 0 | 0 | 0 | 0 | 0 | 0 | 0 | 0
88 | #N/A | #N/A | 0% | % | 0% | 0% | 0% | 0% | 0% | 0% | 50% | 50% | 100%
|  |  |  | R$ | 0 | 0 | 0 | 0 | 0 | 0 | 0 | 0 | 0
89 | #N/A | #N/A | 0% | % | 0% | 0% | 0% | 0% | 0% | 25% | 25% | 50% | 100%
|  |  |  | R$ | 0 | 0 | 0 | 0 | 0 | 0 | 0 | 0 | 0
90 | #N/A | #N/A | 0% | % | 0% | 0% | 0% | 0% | 60% | 20% | 20% | 0% | 100%
|  |  |  | R$ | 0 | 0 | 0 | 0 | 0 | 0 | 0 | 0 | 0
91 | #N/A | #N/A | 0% | % | 0% | 0% | 0% | 0% | 0% | 20% | 40% | 40% | 100%
|  |  |  | R$ | 0 | 0 | 0 | 0 | 0 | 0 | 0 | 0 | 0
92 | #N/A | #N/A | 0% | % | 0% | 0% | 0% | 0% | 0% | 0% | 0% | 100% | 100%
|  |  |  | R$ | 0 | 0 | 0 | 0 | 0 | 0 | 0 | 0 | 0
| TOTAL SIMPLES | #N/A |  |  | 0 | 0 | 0 | 0 | 0 | 0 | 0 | 0 | 0
| PERCENTUAL SIMPLES |  | 0% | [9 empty] | 0% | bar: MESES DE SERVIÇO 1 to MESES DE SERVIÇO 8
| TOTAL ACUMULADO | #N/A |  |  | 0 | 0 | 0 | 0 | 0 | 0 | 0 | 0
| PERCENTUAL ACUMULADO |  | 0% | bar: MESES DE SERVIÇO 1 to MESES DE SERVIÇO 8

## 9 AUD CFF (hidden)
Obra: REFORMA E AMPLIAÇÃO DE UM COMPLEXO EDUCACIONAL E.M.E.F. RAULINO DE O. PINTO
Local: TRAVESSA 5 DE ABRIL - BOM JESUS DO TOCANTINS - PA
CRONOGRAMA FÍSICO-FINANCEIRO
ITEM | DESCRIÇÃO | VALOR (R$) | % |  | MESES DE SERVIÇO | [7 empty] | TOTAL
[5 empty] | 1 | 2 | 3 | 4 | 5 | 6 | 7 | 8
93 | #N/A | #N/A | 0% | % | 50% | 50% | 0% | 0% | 0% | 0% | 0% | 0% | 100%
|  |  |  | R$ | 0 | 0 | 0 | 0 | 0 | 0 | 0 | 0 | 0
94 | #N/A | #N/A | 0% | % | 0% | 0% | 100% | 0% | 0% | 0% | 0% | 0% | 100%
|  |  |  | R$ | 0 | 0 | 0 | 0 | 0 | 0 | 0 | 0 | 0
95 | #N/A | #N/A | 0% | % | 0% | 40% | 40% | 20% | 0% | 0% | 0% | 0% | 100%
|  |  |  | R$ | 0 | 0 | 0 | 0 | 0 | 0 | 0 | 0 | 0
96 | #N/A | #N/A | 0% | % | 0% | 50% | 50% | 0% | 0% | 0% | 0% | 0% | 100%
|  |  |  | R$ | 0 | 0 | 0 | 0 | 0 | 0 | 0 | 0 | 0
97 | #N/A | #N/A | 0% | % | 0% | 0% | 50% | 50% | 0% | 0% | 0% | 0% | 100%
|  |  |  | R$ | 0 | 0 | 0 | 0 | 0 | 0 | 0 | 0 | 0
98 | #N/A | #N/A | 0% | % | 0% | 0% | 0% | 0% | 0% | 0% | 50% | 50% | 100%
|  |  |  | R$ | 0 | 0 | 0 | 0 | 0 | 0 | 0 | 0 | 0
99 | #N/A | #N/A | 0% | % | 0% | 0% | 50% | 20% | 30% | 0% | 0% | 0% | 100%
|  |  |  | R$ | 0 | 0 | 0 | 0 | 0 | 0 | 0 | 0 | 0
100 | #N/A | #N/A | 0% | % | 0% | 0% | 0% | 50% | 30% | 20% | 0% | 0% | 100%
|  |  |  | R$ | 0 | 0 | 0 | 0 | 0 | 0 | 0 | 0 | 0
101 | #N/A | #N/A | 0% | % | 0% | 0% | 0% | 50% | 30% | 20% | 0% | 0% | 100%
|  |  |  | R$ | 0 | 0 | 0 | 0 | 0 | 0 | 0 | 0 | 0
102 | #N/A | #N/A | 0% | % | 0% | 0% | 0% | 0% | 0% | 25% | 25% | 50% | 100%
|  |  |  | R$ | 0 | 0 | 0 | 0 | 0 | 0 | 0 | 0 | 0
103 | #N/A | #N/A | 0% | % | 0% | 0% | 0% | 0% | 0% | 20% | 30% | 50% | 100%
|  |  |  | R$ | 0 | 0 | 0 | 0 | 0 | 0 | 0 | 0 | 0
104 | #N/A | #N/A | 0% | % | 0% | 0% | 0% | 0% | 0% | 0% | 50% | 50% | 100%
|  |  |  | R$ | 0 | 0 | 0 | 0 | 0 | 0 | 0 | 0 | 0
105 | #N/A | #N/A | 0% | % | 0% | 0% | 0% | 0% | 0% | 0% | 0% | 100% | 100%
|  |  |  | R$ | 0 | 0 | 0 | 0 | 0 | 0 | 0 | 0 | 0
| TOTAL SIMPLES | #N/A |  |  | 0 | 0 | 0 | 0 | 0 | 0 | 0 | 0 | 0
| PERCENTUAL SIMPLES |  | 0% | [9 empty] | 0% | bar: MESES DE SERVIÇO 1 to MESES DE SERVIÇO 8
| TOTAL ACUMULADO | #N/A |  |  | 0 | 0 | 0 | 0 | 0 | 0 | 0 | 0
| PERCENTUAL ACUMULADO |  | 0% | bar: MESES DE SERVIÇO 1 to MESES DE SERVIÇO 8